## 契約①_日常的維持修繕業務（委託）
契約（1） 日常的維持修繕業務（委託） |  |  |  |  | 単 価 表
費目(L1)・工種(L2)・種別(L3)・細別(L4) |  |  |  | 規格 | 単位 | 数量 | 合意単価 | 金額 | 適用
業務委託費
日常的維持修繕業務
住民等対応（一次対応）
|  | 住民等対応工 |  | 昼間 | 件 | 4500
|  | 住民等対応工 |  | 夜間 | 件 | 500
巡視工
|  | 巡視工 |  | 昼間 | ｍ | 100
|  | 巡視工 |  | 夜間 | ｍ | 100
点検工
|  | マンホール点検工 |  | 昼間 | 箇所 | 500
|  | 管口カメラ点検工 |  | 昼間 | 基 | 100
|  | スクリーン等点検工 |  | 昼間 | 箇所 | 80
|  | マンホール点検工 |  | 夜間 | 箇所 | 10
|  | 管口カメラ点検工 |  | 夜間 | 基 | 10
|  | スクリーン等点検工 |  | 夜間 | 箇所 | 10
調査工
|  | 本管ＴＶカメラ調査工（φ150～800mm未満） |  | 昼間 | ｍ | 25000
|  | マンホール目視調査工 |  | 昼間 | 箇所 | 100
|  | 取付け管ＴＶカメラ調査 |  | 昼間 | 箇所 | 4000
|  | 本管ＴＶカメラ調査工（φ150～800mm未満） |  | 夜間 | ｍ | 15000
|  | マンホール目視調査工 |  | 夜間 | 箇所 | 100
|  | 取付け管ＴＶカメラ調査 |  | 夜間 | 箇所 | 1000
報告書作成工
|  | 報告書作成工（巡視工） |  |  | ｍ | 250
|  | 報告書作成工（マンホール点検工） |  |  | 箇所 | 23
|  | 報告書作成工（管口カメラ点検工） |  |  | 箇所 | 20
|  | 報告書作成工（スクリーン等点検工） |  |  | 箇所 | 20
|  | 報告書作成工（本管ＴＶカメラ調査工） |  |  | ｍ | 1500
|  | 報告書作成工（マンホール目視調査工） |  |  | 箇所 | 20
|  | 報告書作成工（取付け管ＴＶカメラ調査工） |  |  | 箇所 | 20
清掃（管きょ800未満）
|  | 管きょ内洗浄工 |  | 昼間 | ｍ | 25000
|  | 高圧洗浄車清掃工 | φ400以下 | 昼間 | ｍ | 50000
|  | 高圧洗浄車清掃工 | φ800以下 | 昼間 | ｍ | 5000
|  | 高圧洗浄車清掃工 | φ400以下 給水車無 | 昼間 | ｍ | 50000
|  | 高圧洗浄車清掃工 | φ800以下 給水車無 | 昼間 | ｍ | 5000
|  | 伏越し管きょ内清掃工 |  | 昼間 | ｍ | 1000
|  | 管きょ内洗浄工 |  | 夜間 | ｍ | 15000
|  | 高圧洗浄車清掃工 | φ400以下 | 夜間 | ｍ | 30000
|  | 高圧洗浄車清掃工 | φ800以下 | 夜間 | ｍ | 5000
|  | 高圧洗浄車清掃工 | φ400以下 給水車無 | 夜間 | ｍ | 30000
|  | 高圧洗浄車清掃工 | φ800以下 給水車無 | 夜間 | ｍ | 1000
|  | 伏越し管きょ内清掃工 |  | 夜間 | ｍ | 500
清掃（取付管・ます等）
|  | 取付管清掃工 |  | 昼間 | 箇所 | 500
|  | 雨水ます清掃工 |  | 昼間 | 箇所 | 500
|  | 取付管清掃工 |  | 夜間 | 箇所 | 500
|  | 雨水ます清掃工 |  | 夜間 | 箇所 | 500
害虫駆除
|  | 人孔内害虫駆除 |  | 昼間 | 箇所 | 20000
|  | 公共桝内害虫駆除 |  | 昼間 | 箇所 | 45000
|  | 人孔内ネズミ駆除 |  | 昼間 | 箇所 | 200
|  | 公共桝内ネズミ駆除 |  | 昼間 | 箇所 | 200
|  | 公共桝内害虫駆除 |  | 夜間 | 箇所 | 1000
|  | 人孔内害虫駆除 |  | 夜間 | 箇所 | 1000
|  | 人孔内ネズミ駆除 |  | 夜間 | 箇所 | 100
|  | 公共桝内ネズミ駆除 |  | 夜間 | 箇所 | 100
警報時水防等従事業務
|  | 現場確認（一次対応） |  | 昼間 | 件 | 200
|  | 現場確認（一次対応） |  | 夜間 | 件 | 300
交通管理
|  | 交通誘導警備員Ｂ |  | 昼間 | 人 | 3000
|  | 交通誘導警備員Ｂ |  | 夜間 | 人 | 3000
統括的管理業務
|  | 統括管理工 |  | １か月 | 業務 | 120
直接作業費
|  | 共通仮設費 |  | 率計上 | 式 | 1
純作業費
|  | 現場管理費 |  | 率計上 | 式 | 1
作業原価計
|  | 一般管理費等 |  | 率計上 | 式 | 1
作業価格 計
消費税等相当額
請負作業費 小計
直接原価計
直接経費
|  |  | 旅費交通費 |  | 式 | 1
|  |  | 電子成果品作成費 |  | 式 | 1
|  | その他原価 |  | 率計上 | 式 | 1
業務原価
|  | 一般管理費等 |  | 率計上 | 式 | 1
業務価格
消費税等相当額
業務委託料 小計
日常的維持修繕業務（委託） 合計

## 契約①_日常的維持修繕業務（工事）
契約（1） 日常的維持修繕業務（工事） |  |  |  |  | 単 価 表
費目(L1)・工種(L2)・種別(L3)・細別(L4) |  |  |  | 規格 | 単位 | 数量 | 合意単価 | 金額 | 適用
請負工事費
日常的維持修繕業務
要望等対応（単価契約レベル）
|  | 人孔改良工・調整有り |  | 昼間 | 箇所 | 2010
|  | 人孔改良工・調整無し |  | 昼間 | 箇所 | 3893
|  | 人孔改良工・調整有・既設蓋流用 |  | 昼間 | 箇所 | 100
|  | 小型人孔（塩ビ）改良工 |  | 昼間 | 箇所 | 100
|  | 小型人孔（塩ビ）改良工・蓋流用 |  | 昼間 | 箇所 | 57
|  | 舗装修繕工 | 1層打ち換え | 昼間 | ㎡ | 1400
|  | 舗装修繕工 | 2層打ち換え | 昼間 | ㎡ | 1000
|  | 人孔改良工・調整有り |  | 夜間 | 箇所 | 100
|  | 人孔改良工・調整無し |  | 夜間 | 箇所 | 100
|  | 人孔改良工・調整有・既設蓋流用 |  | 夜間 | 箇所 | 50
|  | 小型人孔（塩ビ）改良工 |  | 夜間 | 箇所 | 50
|  | 小型人孔（塩ビ）改良工・蓋流用 |  | 夜間 | 箇所 | 50
|  | 舗装修繕工 | 1層打ち換え | 夜間 | ㎡ | 1000
|  | 舗装修繕工 | 2層打ち換え | 昼間 | ㎡ | 1000
交通管理
|  | 交通誘導警備員Ｂ |  | 昼間 | 人 | 2500
|  | 交通誘導警備員Ｂ |  | 夜間 | 人 | 2000
直接工事費
|  | 共通仮設費 |  | 率計上 | 式 | 1
純工事費
|  | 現場管理費 |  | 率計上 | 式 | 1
工事原価計
|  | 一般管理費等 |  | 率計上 | 式 | 1
工事価格 計
消費税等相当額
日常的維持修繕業務（工事） 合計

## 契約②_日常的設置改修工事業務
契約（2） 日常的設置改修工事業務 |  |  |  |  | 単 価 表
費目(L1)・工種(L2)・種別(L3)・細別(L4) |  |  |  | 規格 | 単位 | 数量 | 合意単価 | 金額 | 適用
請負工事費
日常的設置改修工事業務
公共桝設置工
|  | 公共桝設置工 | 土留無 | 昼間 | 箇所 | 1000
|  | 公共桝設置工 | 土留有 | 昼間 | 箇所 | 1000
|  | 公共桝設置工 | 土留無 | 夜間 | 箇所 | 10
|  | 公共桝設置工 | 土留有 | 夜間 | 箇所 | 10
既設管撤去工
|  | 管撤去工 φ400以下 | 土留無 | 昼間 | ｍ | 500
|  | 管撤去工 φ400以下 | 土留有 | 昼間 | ｍ | 500
|  | 管撤去工 φ700以下 | 土留有 | 昼間 | ｍ | 100
|  | 管撤去工 φ400以下 | 土留無 | 夜間 | ｍ | 100
|  | 管撤去工 φ400以下 | 土留有 | 夜間 | ｍ | 100
|  | 管撤去工 φ700以下 | 土留有 | 夜間 | ｍ | 50
既設マンホール撤去工
|  | 既設マンホール撤去工 | 土留無 | 昼間 | 箇所 | 10
|  | 既設マンホール撤去工 | 土留有 | 昼間 | 箇所 | 10
|  | 既設マンホール撤去工 | 土留無 | 夜間 | 箇所 | 10
|  | 既設マンホール撤去工 | 土留有 | 夜間 | 箇所 | 10
管布設工
|  | 取付管設置工 φ150 土留無 |  | 昼間 | 箇所 | 50
|  | 取付管設置工 φ150 土留有 |  | 昼間 | 箇所 | 50
|  | 管布設工 VUφ150 土留無 |  | 昼間 | ｍ | 10
|  | 管布設工 VUφ200 土留無 |  | 昼間 | ｍ | 10
|  | 管布設工 VUφ250 土留無 |  | 昼間 | ｍ | 50
|  | 管布設工 VUφ300 土留無 |  | 昼間 | ｍ | 50
|  | 管布設工 VUφ150 土留有 |  | 昼間 | ｍ | 10
|  | 管布設工 VUφ200 土留有 |  | 昼間 | ｍ | 10
|  | 管布設工 VUφ250 土留有 |  | 昼間 | ｍ | 50
|  | 管布設工 VUφ300 土留有 |  | 昼間 | ｍ | 50
|  | 管布設工 VUφ350 土留有 |  | 昼間 | ｍ | 50
|  | 管布設工 VUφ400 土留有 |  | 昼間 | ｍ | 10
|  | 管布設工 VUφ450 土留有 |  | 昼間 | ｍ | 10
|  | 管布設工 VUφ500 土留有 |  | 昼間 | ｍ | 10
|  | 管布設工 VUφ600 土留有 |  | 昼間 | ｍ | 10
|  | 取付管設置工 φ150 土留無 |  | 夜間 | 箇所 | 50
|  | 取付管設置工 φ150 土留有 |  | 夜間 | 箇所 | 50
|  | 管布設工 VUφ150 土留無 |  | 夜間 | ｍ | 10
|  | 管布設工 VUφ200 土留無 |  | 夜間 | ｍ | 10
|  | 管布設工 VUφ250 土留無 |  | 夜間 | ｍ | 50
|  | 管布設工 VUφ300 土留無 |  | 夜間 | ｍ | 50
|  | 管布設工 VUφ150 土留有 |  | 夜間 | ｍ | 10
|  | 管布設工 VUφ200 土留有 |  | 夜間 | ｍ | 10
|  | 管布設工 VUφ250 土留有 |  | 夜間 | ｍ | 50
|  | 管布設工 VUφ300 土留有 |  | 夜間 | ｍ | 50
|  | 管布設工 VUφ350 土留有 |  | 夜間 | ｍ | 50
|  | 管布設工 VUφ400 土留有 |  | 夜間 | ｍ | 10
|  | 管布設工 VUφ450 土留有 |  | 夜間 | ｍ | 10
|  | 管布設工 VUφ500 土留有 |  | 夜間 | ｍ | 10
|  | 管布設工 VUφ600 土留有 |  | 夜間 | ｍ | 10
管布設工
|  | 管布設工 PRPφ150 土留無 |  | 昼間 | ｍ | 10
|  | 管布設工 PRPφ200 土留無 |  | 昼間 | ｍ | 10
|  | 管布設工 PRPφ250 土留無 |  | 昼間 | ｍ | 50
|  | 管布設工 PRPφ300 土留無 |  | 昼間 | ｍ | 50
|  | 管布設工 PRPφ150 土留有 |  | 昼間 | ｍ | 10
|  | 管布設工 PRPφ200 土留有 |  | 昼間 | ｍ | 10
|  | 管布設工 PRPφ250 土留有 |  | 昼間 | ｍ | 50
|  | 管布設工 PRPφ300 土留有 |  | 昼間 | ｍ | 50
|  | 管布設工 PRPφ350 土留有 |  | 昼間 | ｍ | 50
|  | 管布設工 PRPφ400 土留有 |  | 昼間 | ｍ | 10
|  | 管布設工 PRPφ450 土留有 |  | 昼間 | ｍ | 10
|  | 管布設工 PRPφ150 土留無 |  | 夜間 | ｍ | 10
|  | 管布設工 PRPφ200 土留無 |  | 夜間 | ｍ | 10
|  | 管布設工 PRPφ250 土留無 |  | 夜間 | ｍ | 50
|  | 管布設工 PRPφ300 土留無 |  | 夜間 | ｍ | 50
|  | 管布設工 PRPφ150 土留有 |  | 夜間 | ｍ | 10
|  | 管布設工 PRPφ200 土留有 |  | 夜間 | ｍ | 10
|  | 管布設工 PRPφ250 土留有 |  | 夜間 | ｍ | 50
|  | 管布設工 PRPφ300 土留有 |  | 夜間 | ｍ | 50
|  | 管布設工 PRPφ350 土留有 |  | 夜間 | ｍ | 50
|  | 管布設工 PRPφ400 土留有 |  | 夜間 | ｍ | 10
|  | 管布設工 PRPφ450 土留有 |  | 夜間 | ｍ | 10
マンホール工
|  | 0号人孔設置工 土留無 |  | 昼間 | 箇所 | 10
|  | 0号人孔設置工 土留有 |  | 昼間 | 箇所 | 10
|  | 1号人孔設置工 土留無 |  | 昼間 | 箇所 | 10
|  | 1号人孔設置工 土留有 |  | 昼間 | 箇所 | 10
|  | 2号人孔設置工 土留有 |  | 昼間 | 箇所 | 10
|  | 小型マンホール（レジン製）設置工 土留無 |  | 昼間 | 箇所 | 10
|  | 小型マンホール（レジン製）設置工 土留有 |  | 昼間 | 箇所 | 10
|  | 小型マンホール（塩ビ製）設置工 土留無 |  | 昼間 | 箇所 | 10
|  | 小型マンホール（塩ビ製）設置工 土留有 |  | 昼間 | 箇所 | 10
|  | 0号人孔設置工 土留無 |  | 夜間 | 箇所 | 10
|  | 0号人孔設置工 土留有 |  | 夜間 | 箇所 | 10
|  | 1号人孔設置工 土留無 |  | 夜間 | 箇所 | 10
|  | 1号人孔設置工 土留有 |  | 夜間 | 箇所 | 10
|  | 2号人孔設置工 土留有 |  | 夜間 | 箇所 | 10
|  | 小型マンホール（レジン製）設置工 土留無 |  | 夜間 | 箇所 | 10
|  | 小型マンホール（レジン製）設置工 土留有 |  | 夜間 | 箇所 | 10
|  | 小型マンホール（塩ビ製）設置工 土留無 |  | 夜間 | 箇所 | 10
|  | 小型マンホール（塩ビ製）設置工 土留有 |  | 夜間 | 箇所 | 10
管布設替工
|  | 取付管布設替工 土留無 | φ150 | 昼間 | 箇所 | 50
|  | 取付管布設替工 土留有 | φ150 | 昼間 | 箇所 | 50
|  | 管布設替工 VUφ150 土留無 |  | 昼間 | ｍ | 10
|  | 管布設替工 VUφ200 土留無 |  | 昼間 | ｍ | 10
|  | 管布設替工 VUφ250 土留無 |  | 昼間 | ｍ | 50
|  | 管布設替工 VUφ300 土留無 |  | 昼間 | ｍ | 50
|  | 管布設替工 VUφ150 土留有 |  | 昼間 | ｍ | 10
|  | 管布設替工 VUφ200 土留有 |  | 昼間 | ｍ | 10
|  | 管布設替工 VUφ250 土留有 |  | 昼間 | ｍ | 50
|  | 管布設替工 VUφ300 土留有 |  | 昼間 | ｍ | 50
|  | 管布設替工 VUφ350 土留有 |  | 昼間 | ｍ | 50
|  | 管布設替工 VUφ400 土留有 |  | 昼間 | ｍ | 10
|  | 管布設替工 VUφ450 土留有 |  | 昼間 | ｍ | 10
|  | 管布設替工 VUφ500 土留有 |  | 昼間 | ｍ | 10
|  | 管布設替工 VUφ600 土留有 |  | 昼間 | ｍ | 10
|  | 取付管布設替工 土留無 | φ150 | 夜間 | 箇所 | 50
|  | 取付管布設替工 土留有 | φ150 | 夜間 | 箇所 | 50
|  | 管布設替工 VUφ150 土留無 |  | 夜間 | ｍ | 10
|  | 管布設替工 VUφ200 土留無 |  | 夜間 | ｍ | 10
|  | 管布設替工 VUφ250 土留無 |  | 夜間 | ｍ | 50
|  | 管布設替工 VUφ300 土留無 |  | 夜間 | ｍ | 50
|  | 管布設替工 VUφ150 土留有 |  | 夜間 | ｍ | 10
|  | 管布設替工 VUφ200 土留有 |  | 夜間 | ｍ | 10
|  | 管布設替工 VUφ250 土留有 |  | 夜間 | ｍ | 50
|  | 管布設替工 VUφ300 土留有 |  | 夜間 | ｍ | 50
|  | 管布設替工 VUφ350 土留有 |  | 夜間 | ｍ | 50
|  | 管布設替工 VUφ400 土留有 |  | 夜間 | ｍ | 10
|  | 管布設替工 VUφ450 土留有 |  | 夜間 | ｍ | 10
|  | 管布設替工 VUφ500 土留有 |  | 夜間 | ｍ | 10
|  | 管布設替工 VUφ600 土留有 |  | 夜間 | ｍ | 10
管きょ更生工
本管更生
|  | 管きょ内面被覆工（φ150） | 本管径φ150㎜ | 昼間 | ｍ | 10
|  | 管きょ内面被覆工（φ200） | 本管径φ200㎜ | 昼間 | ｍ | 10
|  | 管きょ内面被覆工（φ250） | 本管径φ250㎜ | 昼間 | ｍ | 50
|  | 管きょ内面被覆工（φ300） | 本管径φ300㎜ | 昼間 | ｍ | 50
|  | 管きょ内面被覆工（φ350） | 本管径φ350㎜ | 昼間 | ｍ | 50
|  | 管きょ内面被覆工（φ400） | 本管径φ400㎜ | 昼間 | ｍ | 10
|  | 管きょ内面被覆工（φ450） | 本管径φ450㎜ | 昼間 | ｍ | 10
|  | 管きょ内面被覆工（φ500） | 本管径φ500㎜ | 昼間 | ｍ | 10
|  | 管きょ内面被覆工（φ600） | 本管径φ600㎜ | 昼間 | ｍ | 10
|  | 管きょ内面被覆工（φ700） | 本管径φ700㎜ | 昼間 | ｍ | 10
|  | 管きょ内面被覆工（φ150） | 本管径φ150㎜ | 夜間 | ｍ | 10
|  | 管きょ内面被覆工（φ200） | 本管径φ200㎜ | 夜間 | ｍ | 10
|  | 管きょ内面被覆工（φ250） | 本管径φ250㎜ | 夜間 | ｍ | 50
|  | 管きょ内面被覆工（φ300） | 本管径φ300㎜ | 夜間 | ｍ | 50
|  | 管きょ内面被覆工（φ350） | 本管径φ350㎜ | 夜間 | ｍ | 50
|  | 管きょ内面被覆工（φ400） | 本管径φ400㎜ | 夜間 | ｍ | 10
|  | 管きょ内面被覆工（φ450） | 本管径φ450㎜ | 夜間 | ｍ | 10
|  | 管きょ内面被覆工（φ500） | 本管径φ500㎜ | 夜間 | ｍ | 10
|  | 管きょ内面被覆工（φ600） | 本管径φ600㎜ | 夜間 | ｍ | 10
|  | 管きょ内面被覆工（φ700） | 本管径φ700㎜ | 夜間 | ｍ | 10
|  | 取付管せん孔仕上工（1日） | 本管径φ150～700㎜ | 昼間 | 箇所 | 10
|  | 取付管せん孔仕上工（分割）φ150 | 本管径φ150㎜ | 昼間 | 箇所 | 10
|  | 取付管せん孔仕上工（分割）φ200 | 本管径φ200㎜ | 昼間 | 箇所 | 10
|  | 取付管せん孔仕上工（分割）φ250 | 本管径φ250㎜ | 昼間 | 箇所 | 10
|  | 取付管せん孔仕上工（分割）φ300 | 本管径φ300㎜ | 昼間 | 箇所 | 10
|  | 取付管せん孔仕上工（分割）φ350 | 本管径φ350㎜ | 昼間 | 箇所 | 10
|  | 取付管せん孔仕上工（分割）φ400 | 本管径φ400㎜ | 昼間 | 箇所 | 10
|  | 取付管せん孔仕上工（分割）φ450 | 本管径φ450㎜ | 昼間 | 箇所 | 10
|  | 取付管せん孔仕上工（分割）φ500 | 本管径φ500㎜ | 昼間 | 箇所 | 10
|  | 取付管せん孔仕上工（分割）φ600 | 本管径φ600㎜ | 昼間 | 箇所 | 10
|  | 取付管せん孔仕上工（分割）φ700 | 本管径φ700㎜ | 昼間 | 箇所 | 10
|  | 取付管せん孔仕上工（1日） | 本管径φ150～700㎜ | 夜間 | 箇所 | 10
|  | 取付管せん孔仕上工（分割）φ150 | 本管径φ150㎜ | 夜間 | 箇所 | 10
|  | 取付管せん孔仕上工（分割）φ200 | 本管径φ200㎜ | 夜間 | 箇所 | 10
|  | 取付管せん孔仕上工（分割）φ250 | 本管径φ250㎜ | 夜間 | 箇所 | 10
|  | 取付管せん孔仕上工（分割）φ300 | 本管径φ300㎜ | 夜間 | 箇所 | 10
|  | 取付管せん孔仕上工（分割）φ350 | 本管径φ350㎜ | 夜間 | 箇所 | 10
|  | 取付管せん孔仕上工（分割）φ400 | 本管径φ400㎜ | 夜間 | 箇所 | 10
|  | 取付管せん孔仕上工（分割）φ450 | 本管径φ450㎜ | 夜間 | 箇所 | 10
|  | 取付管せん孔仕上工（分割）φ500 | 本管径φ500㎜ | 夜間 | 箇所 | 10
|  | 取付管せん孔仕上工（分割）φ600 | 本管径φ600㎜ | 夜間 | 箇所 | 10
|  | 取付管せん孔仕上工（分割）φ700 | 本管径φ700㎜ | 夜間 | 箇所 | 10
本管部分更生
|  | 本管部更生 | 本管径φ150㎜ | 昼間 | 箇所 | 1
|  | 本管部更生 | 本管径φ200㎜ | 昼間 | 箇所 | 1
|  | 本管部更生 | 本管径φ250㎜ | 昼間 | 箇所 | 1
|  | 本管部更生 | 本管径φ300㎜ | 昼間 | 箇所 | 1
|  | 本管部更生 | 本管径φ350㎜ | 昼間 | 箇所 | 1
|  | 本管部更生 | 本管径φ400㎜ | 昼間 | 箇所 | 1
|  | 本管部更生 | 本管径φ450㎜ | 昼間 | 箇所 | 1
|  | 本管部更生 | 本管径φ500㎜ | 昼間 | 箇所 | 1
|  | 本管部更生 | 本管径φ600㎜ | 昼間 | 箇所 | 1
|  | 本管部更生 | 本管径φ700㎜ | 昼間 | 箇所 | 1
|  | 本管部更生 | 本管径φ150㎜ | 夜間 | 箇所 | 1
|  | 本管部更生 | 本管径φ200㎜ | 夜間 | 箇所 | 1
|  | 本管部更生 | 本管径φ250㎜ | 夜間 | 箇所 | 1
|  | 本管部更生 | 本管径φ300㎜ | 夜間 | 箇所 | 1
|  | 本管部更生 | 本管径φ350㎜ | 夜間 | 箇所 | 1
|  | 本管部更生 | 本管径φ400㎜ | 夜間 | 箇所 | 1
|  | 本管部更生 | 本管径φ450㎜ | 夜間 | 箇所 | 1
|  | 本管部更生 | 本管径φ500㎜ | 夜間 | 箇所 | 1
|  | 本管部更生 | 本管径φ600㎜ | 夜間 | 箇所 | 1
|  | 本管部更生 | 本管径φ700㎜ | 夜間 | 箇所 | 1
取付管更生
|  | 取付管更生工 | φ150 | 昼間 | m | 50
|  | 取付管更生工 | φ200 | 昼間 | m | 10
|  | 取付管更生工 | φ150 | 夜間 | m | 50
|  | 取付管更生工 | φ200 | 夜間 | m | 10
取付管部分更生
|  | 支管部更生工 | 本管φ150×取付管φ150 | 昼間 | 箇所 | 1
|  | 支管部更生工 | 本管φ200×取付管φ150 | 昼間 | 箇所 | 1
|  | 支管部更生工 | 本管φ200×取付管φ200 | 昼間 | 箇所 | 1
|  | 支管部更生工 | 本管φ250×取付管φ150 | 昼間 | 箇所 | 1
|  | 支管部更生工 | 本管φ250×取付管φ200 | 昼間 | 箇所 | 1
|  | 支管部更生工 | 本管φ300×取付管φ150 | 昼間 | 箇所 | 1
|  | 支管部更生工 | 本管φ300×取付管φ200 | 昼間 | 箇所 | 1
|  | 支管部更生工 | 本管φ350×取付管φ150 | 昼間 | 箇所 | 1
|  | 支管部更生工 | 本管φ350×取付管φ200 | 昼間 | 箇所 | 1
|  | 支管部更生工 | 本管φ400×取付管φ150 | 昼間 | 箇所 | 1
|  | 支管部更生工 | 本管φ400×取付管φ200 | 昼間 | 箇所 | 1
|  | 支管部更生工 | 本管φ450×取付管φ150 | 昼間 | 箇所 | 1
|  | 支管部更生工 | 本管φ450×取付管φ200 | 昼間 | 箇所 | 1
|  | 支管部更生工 | 本管φ500×取付管φ150 | 昼間 | 箇所 | 1
|  | 支管部更生工 | 本管φ500×取付管φ200 | 昼間 | 箇所 | 1
|  | 支管部更生工 | 本管φ600×取付管φ150 | 昼間 | 箇所 | 1
|  | 支管部更生工 | 本管φ600×取付管φ200 | 昼間 | 箇所 | 1
|  | 支管部更生工 | 本管φ700×取付管φ150 | 昼間 | 箇所 | 1
|  | 支管部更生工 | 本管φ700×取付管φ200 | 昼間 | 箇所 | 1
|  | 支管部更生工 | 本管φ150×取付管φ150 | 夜間 | 箇所 | 1
|  | 支管部更生工 | 本管φ200×取付管φ150 | 夜間 | 箇所 | 1
|  | 支管部更生工 | 本管φ200×取付管φ200 | 夜間 | 箇所 | 1
|  | 支管部更生工 | 本管φ250×取付管φ150 | 夜間 | 箇所 | 1
|  | 支管部更生工 | 本管φ250×取付管φ200 | 夜間 | 箇所 | 1
|  | 支管部更生工 | 本管φ300×取付管φ150 | 夜間 | 箇所 | 1
|  | 支管部更生工 | 本管φ300×取付管φ200 | 夜間 | 箇所 | 1
|  | 支管部更生工 | 本管φ350×取付管φ150 | 夜間 | 箇所 | 1
|  | 支管部更生工 | 本管φ350×取付管φ200 | 夜間 | 箇所 | 1
|  | 支管部更生工 | 本管φ400×取付管φ150 | 夜間 | 箇所 | 1
|  | 支管部更生工 | 本管φ400×取付管φ200 | 夜間 | 箇所 | 1
|  | 支管部更生工 | 本管φ450×取付管φ150 | 夜間 | 箇所 | 1
|  | 支管部更生工 | 本管φ450×取付管φ200 | 夜間 | 箇所 | 1
|  | 支管部更生工 | 本管φ500×取付管φ150 | 夜間 | 箇所 | 1
|  | 支管部更生工 | 本管φ500×取付管φ200 | 夜間 | 箇所 | 1
|  | 支管部更生工 | 本管φ600×取付管φ150 | 夜間 | 箇所 | 1
|  | 支管部更生工 | 本管φ600×取付管φ200 | 夜間 | 箇所 | 1
|  | 支管部更生工 | 本管φ700×取付管φ150 | 夜間 | 箇所 | 1
|  | 支管部更生工 | 本管φ700×取付管φ200 | 夜間 | 箇所 | 1
マンホール更生工
|  | 1号マンホール更生工 | 人孔深H＜3.0 | 昼間 | 箇所 | 1
|  | 1号マンホール更生工 | 人孔深 3.0≦H≦5.0 | 昼間 | 箇所 | 1
|  | 2号マンホール更生工 | 人孔深H＜3.0 | 昼間 | 箇所 | 1
|  | 2号マンホール更生工 | 人孔深 3.0≦H≦5.0 | 昼間 | 箇所 | 1
|  | 3号マンホール更生工 | 人孔深H＜3.0 | 昼間 | 箇所 | 1
|  | 3号マンホール更生工 | 人孔深 3.0≦H≦5.0 | 昼間 | 箇所 | 1
|  | 4号マンホール更生工 | 人孔深H＜3.0 | 昼間 | 箇所 | 1
|  | 4号マンホール更生工 | 人孔深 3.0≦H≦5.0 | 昼間 | 箇所 | 1
|  | 1号マンホール更生工 | 人孔深H＜3.0 | 夜間 | 箇所 | 1
|  | 1号マンホール更生工 | 人孔深 3.0≦H≦5.0 | 夜間 | 箇所 | 1
|  | 2号マンホール更生工 | 人孔深H＜3.0 | 夜間 | 箇所 | 1
|  | 2号マンホール更生工 | 人孔深 3.0≦H≦5.0 | 夜間 | 箇所 | 1
|  | 3号マンホール更生工 | 人孔深H＜3.0 | 夜間 | 箇所 | 1
|  | 3号マンホール更生工 | 人孔深 3.0≦H≦5.0 | 夜間 | 箇所 | 1
|  | 4号マンホール更生工 | 人孔深H＜3.0 | 夜間 | 箇所 | 1
|  | 4号マンホール更生工 | 人孔深 3.0≦H≦5.0 | 夜間 | 箇所 | 1
付帯工
|  | 舗装工 | 表層・上層路盤・下層路盤 | 昼間 | ㎡ | 3000
|  | 舗装工 | 表層・基層・上層路盤・下層路盤 | 昼間 | ㎡ | 1500
|  | 舗装工 | 表層・上層路盤・下層路盤 | 夜間 | ㎡ | 2000
|  | 舗装工 | 表層・基層・上層路盤・下層路盤 | 夜間 | ㎡ | 1000
交通管理
|  | 交通誘導警備員Ｂ |  | 昼間 | 人 | 3000
|  | 交通誘導警備員Ｂ |  | 夜間 | 人 | 2500
統括的管理業務
|  | 統括管理工 |  | １か月 | 業務 | 120
直接工事費
|  | 共通仮設費 |  | 率計上 | 式 | 1
純工事費
|  | 現場管理費 |  | 率計上 | 式 | 1
工事原価計
|  | 一般管理費等 |  | 率計上 | 式 | 1
工事価格 計
消費税等相当額
請負工事費 小計
直接原価計
直接経費
|  |  | 旅費交通費 |  | 式 | 1
|  |  | 電子成果品作成費 |  | 式 | 1
|  | その他原価 |  | 率計上 | 式 | 1
業務原価
|  | 一般管理費等 |  | 率計上 | 式 | 1
業務価格
消費税等相当額
業務委託料 小計
日常的設置改修工事業務 合計

## 契約③_計画的調査設計業務（調査）
契約（3） 計画的調査設計業務（調査） |  |  |  | 単 価 表
費目(L1)・工種(L2)・種別(L3)・細別(L4) |  |  | 規格 | 単位 | 数量 | 合意単価 | 金額 | 適用
業務委託費
計画的調査設計業務（調査業務）
| 本管ＴＶカメラ調査（800mm未満） |  |  |  | 140000
|  | 本管ＴＶカメラ調査工（φ150～800mm未満） | 昼間 | ｍ | 110000
|  | 本管ＴＶカメラ調査工（φ150～800mm未満） | 夜間 | ｍ | 30000
| 本管ＴＶカメラ調査（800mm以上～2000㎜未満） |  |  |  | 80000
|  | 大口径管ＴＶカメラ調査工（φ800～2000） | 昼間 | ｍ | 40000
|  | 大口径管ＴＶカメラ調査工（φ800～2000） | 夜間 | ｍ | 40000
| 調査（本管潜行目視） |  |  |  | 4000
|  | 本管潜行目視調査工（800mm以上～1500㎜未満） | 昼間 | ｍ | 1000
|  | 本管潜行目視調査工（800mm以上～1500㎜未満） | 夜間 | ｍ | 1000
|  | 本管潜行目視調査工（1500mm以上） | 昼間 | ｍ | 1000
|  | 本管潜行目視調査工（1500mm以上） | 夜間 | ｍ | 1000
| 調査（マンホール目視） |  |  |  | 100
|  | マンホール目視調査工 | 昼間 | か所 | 80
|  | マンホール目視調査工 | 夜間 | か所 | 20
| 調査（取付管） |  |  |  | 7000
|  | 取付け管ＴＶカメラ調査・清掃工 | 昼間 | か所 | 5500
|  | 取付け管ＴＶカメラ調査・清掃工 | 夜間 | か所 | 1500
調査（機能性耐久）
|  | 中性化試験工（800mm以上～1,200mm未満） | 昼間 | 測点 | 25
|  | 中性化試験工（1,200mm以上～2,000mm以下） | 昼間 | 測点 | 25
|  | 鉄筋腐食試験工（800mm以上～1,200mm未満） | 昼間 | 測点 | 25
|  | 鉄筋腐食試験工（1,200mm以上～2,000mm以下） | 昼間 | 測点 | 25
|  | コア採取試験工（800mm以上～1,200mm未満） | 昼間 | 測点 | 25
|  | コア採取試験工（1,200mm以上～2,000mm以下） | 昼間 | 測点 | 25
|  | 圧縮強度試験工（室内試験） | 昼間 | 測点 | 100
|  | 中性化試験工（800mm以上～1,200mm未満） | 夜間 | 測点 | 25
|  | 中性化試験工（1,200mm以上～2,000mm以下） | 夜間 | 測点 | 25
|  | 鉄筋腐食試験工（800mm以上～1,200mm未満） | 夜間 | 測点 | 25
|  | 鉄筋腐食試験工（1,200mm以上～2,000mm以下） | 夜間 | 測点 | 25
|  | コア採取試験工（800mm以上～1,200mm未満） | 夜間 | 測点 | 25
|  | コア採取試験工（1,200mm以上～2,000mm以下） | 夜間 | 測点 | 25
| 管きょ内清掃工 |  |  |  | 70800
|  | 高圧洗浄車清掃工（管径400㎜以下） | 土砂深率10％ 昼間 | ｍ | 38500
|  | 高圧洗浄車清掃工（管径400㎜超800㎜未満） | 土砂深率10％ 昼間 | ｍ | 16500
|  | 吸引車洗浄車清掃工（管径800㎜超1500㎜未満） | 土砂深率５％ 昼間 | ｍ | 400
|  | 高圧洗浄車清掃工（管径400㎜以下） | 土砂深率10％ 夜間 | ｍ | 10500
|  | 高圧洗浄車清掃工（管径400㎜超800㎜未満） | 土砂深率10％ 夜間 | ｍ | 4500
|  | 吸引車洗浄車清掃工（管径800㎜超1500㎜未満） | 土砂深率５％ 夜間 | ｍ | 400
| 管きょ内洗浄 |  |  |  | 70000
|  | 管きょ内洗浄工 | 昼間 | ｍ | 55000
|  | 管きょ内洗浄工 | 夜間 | ｍ | 15000
巡視
|  | 巡視工 | 昼間 | ｍ | 100
調査（管口カメラ点検）
|  | 管口カメラ点検工 | 昼間 | 基 | 10
|  | 管口カメラ点検工 | 夜間 | 基 | 10
既設管内処理工
|  | 取付管突き出し処理工 | 昼間 | 箇所 | 600
|  | 取付管突き出し処理工 | 夜間 | 箇所 | 150
|  | モルタル等除去工（モルタル） | 昼間 | 箇所 | 600
|  | モルタル等除去工（モルタル） | 夜間 | 箇所 | 150
|  | モルタル等除去工（木の根） | 昼間 | 箇所 | 200
|  | モルタル等除去工（木の根） | 夜間 | 箇所 | 50
報告書作成工
|  | 報告書作成工（本管TVカメラ調査） |  | ｍ | 140000
|  | 報告書作成工（本管テレビカメラ調査工） |  | ｍ | 80000 |  |  | 大口径 直視側視式
|  | 報告書作成工（本管潜行目視調査） |  | ｍ | 4000
|  | 報告書作成工（マンホール目視調査） |  | 箇所 | 100
|  | 報告書作成工（取付け管TVカメラ調査） |  | 箇所 | 7000
|  | 報告書作成工（巡視） |  | ｍ | 100
|  | 報告書作成工（管口カメラ点検工） |  | 基 | 20
|  | 報告書作成工（中性化試験工） |  | 測点 | 100
|  | 報告書作成工（鉄筋腐食試験工） |  | 測点 | 100
|  | 報告書作成工（圧縮強度試験工） |  | 測点 | 100
|  | 印刷製本費 |  | 部 | 10
| 交通誘導員B |  | 昼間 | 人 | 1800
| 交通誘導員B |  | 夜間 | 人 | 1800
直接作業費計
|  | 共通仮設費 | 率計上 | 式 | 1
純作業費 計
|  | 現場管理費 | 率計上 | 式 | 1
作業原価計
|  | 一般管理費等 | 率計上 | 式 | 1
作業価格 計
消費税等相当額
請負作業費 計

## 契約③_計画的調査設計業務（測量）
契約（3） 計画的調査設計業務（測量） |  |  |  | 単 価 表
費目(L1)・工種(L2)・種別(L3)・細別(L4) |  |  | 規格 | 単位 | 数量 | 合意単価 | 金額 | 適用
業務委託費
計画的調査設計業務（測量業務）
4級基準点測量
|  | 4級基準点測量（伐採なし 永久標識設置なし） | 昼間 | 点 | 10
3級水準点測量
|  | 3級水準測量観測（レベル等による）道路上：市街地乙・平地 | 昼間 | km | 0.5
現地測量
|  | 現地測量（S=1/250 市街地乙・平地） | 昼間 | km2 | 0.005
縦断測量
|  | 縦断測量（往復 市街地乙・平地 3000台以上/12時間） | 昼間 | km | 0.5
横断測量
|  | 横断測量（往復 市街地乙・平地 3000台以上/12時間） | 昼間 | km | 0.5
仮BM設置測量
|  | 仮BM設置測量（市街地乙・平地 3000台以上/12時間） | 昼間 | km | 0.5
直接測量費（積上）
|  | 直接経費 | 率計上 | 式 | 1
直接測量費 計
|  | 測量諸経費 | 率計上 | 式 | 1
業務価格 計
消費税等相当額
請負測量費 計

## 契約③_計画的調査設計業務 (設計)
契約（3） 計画的調査設計業務（設計） |  |  |  |  | 単 価 表
費目(L1)・工種(L2)・種別(L3)・細別(L4) |  |  |  | 規格 | 単位 | 数量 | 合意単価 | 金額 | 適用
業務委託費
計画的調査設計業務（設計業務）
詳細設計業務
|  | 布設替え工法（開削・内径1,200mm未満） |  |  | m | 1000
|  | 布設替え工法（開削・内径1,200mm以上） |  |  | m | 500
|  | 管更生工法（内径800㎜未満） |  |  | m | 14000
|  | 管更生工法（内径800mm以上） |  |  | m | 5000
|  | 取付管布設替え設計 |  | 本管布設替えを伴わない場合のみ | m | 500
|  | 取付管更生設計 |  |  | m | 7500
|  | 公共ます布設替え設計 |  | 本管布設替え・取付管布設替えを伴わない場合のみ | m | 500
|  | 公共ます更生設計 |  |  | m | 1750
|  | 耐震設計（布設替え工法） |  | レベル１ | m | 1000
|  | 耐震設計（管更生工法） |  | レベル１ | m | 14000
|  | 耐震設計（布設替え工法） |  | レベル１及びレベル２ | m | 500
|  | 耐震設計（管更生工法） |  | レベル１及びレベル２ | m | 5000
|  | 報告書作成工（詳細設計） |  |  | 年 | 10
|  | 施工法等の比較検討（仮排水） |  |  | 年 | 10
|  | 設計協議 |  | 初回・最終 | 回 | 20
|  | 設計協議 |  | 中間 | 回 | 30
更新計画案作成業務
|  | 施設情報の収集・整理工 |  |  | 年 | 7 |  |  | 〇管路施設ストックマネジメント実施方針は、1,875haとするが、この中に含む長期的な改築事業のシナリオ設定は本市の全体計画区域（13,829ha）を対象とすること。 〇修繕・改築計画の策定（適宜・中間見直し）にて、毎年のローリング及び中間見直し並びに履行期間中の取付管・公共ますの修繕・改築計画の策定を行うこと。
|  | 施設情報の収集・整理工 |  | 割増率30％ | 年 | 1
|  | 施設情報の収集・整理工 |  | 割増率40％ | 年 | 1
|  | 施設情報の収集・整理工 |  | 割増率50％ | 年 | 1
|  | 点検・調査計画策定工 |  |  | km | 500
|  | 点検・調査計画策定工 |  | 割増率30％ | km | 1
|  | 点検・調査計画策定工 |  | 割増率40％ | km | 1
|  | 点検・調査計画策定工 |  | 割増率50％ | km | 1
|  | 管路施設ストックマネジメント実施方針 |  |  | ha | 1875
|  | 管路施設ストックマネジメント実施方針 |  | 割増率30％ | ha | 1
|  | 管路施設ストックマネジメント実施方針 |  | 割増率40％ | ha | 1
|  | 管路施設ストックマネジメント実施方針 |  | 割増率50％ | ha | 1
|  | 修繕・改築計画の策定（適宜・中間見直し） |  | 割増率30%(取付管・公共ます) | km | 25
|  | 修繕・改築計画の策定（次期） |  |  | km | 75
|  | 修繕・改築計画の策定 |  | 割増率30％,対象延長75km | km | 1
|  | 修繕・改築計画の策定 |  | 割増率40％,対象延長75km | km | 1
|  | 修繕・改築計画の策定 |  | 割増率50％,対象延長75km | km | 1
|  | 報告書作成工 |  |  | 業務 | 2
|  | 設計協議 |  | 初回・最終 | 回 | 4
|  | 設計協議 |  | 中間 | 回 | 6
|  | 照査 |  |  | ha | 1875
|  | 照査 |  | 割増率30％ | ha | 1
|  | 照査 |  | 割増率40％ | ha | 1
|  | 照査 |  | 割増率50％ | ha | 1
統括的管理業務
|  | 統括管理工 |  | １か月 | 業務 | 120
直接原価計
直接経費
|  |  | 旅費交通費 |  | 式 | 1
|  |  | 電子成果品作成費 |  | 式 | 1
|  | その他原価 |  | 率計上 | 式 | 1
業務原価
|  | 一般管理費等 |  | 率計上 | 式 | 1
業務価格
消費税等相当額
業務委託料（設計） 小計
直接原価計
直接経費
|  |  | 旅費交通費 |  | 式 | 1
|  |  | 電子成果品作成費 |  | 式 | 1
|  | その他原価 |  | 率計上 | 式 | 1
業務原価
|  | 一般管理費等 |  | 率計上 | 式 | 1
業務価格
消費税等相当額
業務委託料（統括） 小計
計画的調査設計業務（設計業務） 合計

## 契約④_計画的更新工事業務
契約（4） 計画的更新工事業務 | [5 empty] | 単 価 表
費目(L1)・工種(L2)・種別(L3)・細別(L4) |  |  |  |  | 規格 | 単位 | 数量 | 合意単価 | 金額 | 適用
請負工事費
更新工事
更生工事
管きょ更生工
|  | 本管更生 |  |  |  |  | 14000
|  |  | 管きょ内面被覆工（φ150） | 本管径φ150㎜ | 昼間 | ｍ | 25
|  |  | 管きょ内面被覆工（φ200） | 本管径φ200㎜ | 昼間 | ｍ | 39
|  |  | 管きょ内面被覆工（φ250） | 本管径φ250㎜ | 昼間 | ｍ | 4975
|  |  | 管きょ内面被覆工（φ300） | 本管径φ300㎜ | 昼間 | ｍ | 1968
|  |  | 管きょ内面被覆工（φ350） | 本管径φ350㎜ | 昼間 | ｍ | 1013
|  |  | 管きょ内面被覆工（φ400） | 本管径φ400㎜ | 昼間 | ｍ | 581
|  |  | 管きょ内面被覆工（φ450） | 本管径φ450㎜ | 昼間 | ｍ | 376
|  |  | 管きょ内面被覆工（φ500） | 本管径φ500㎜ | 昼間 | ｍ | 116
|  |  | 管きょ内面被覆工（φ600） | 本管径φ600㎜ | 昼間 | ｍ | 116
|  |  | 管きょ内面被覆工（φ700） | 本管径φ700㎜ | 昼間 | ｍ | 79
|  |  | 管きょ内面被覆工（φ150） | 本管径φ150㎜ | 夜間 | ｍ | 4
|  |  | 管きょ内面被覆工（φ200） | 本管径φ200㎜ | 夜間 | ｍ | 7
|  |  | 管きょ内面被覆工（φ250） | 本管径φ250㎜ | 夜間 | ｍ | 1960
|  |  | 管きょ内面被覆工（φ300） | 本管径φ300㎜ | 夜間 | ｍ | 785
|  |  | 管きょ内面被覆工（φ350） | 本管径φ350㎜ | 夜間 | ｍ | 422
|  |  | 管きょ内面被覆工（φ400） | 本管径φ400㎜ | 夜間 | ｍ | 362
|  |  | 管きょ内面被覆工（φ450） | 本管径φ450㎜ | 夜間 | ｍ | 366
|  |  | 管きょ内面被覆工（φ500） | 本管径φ500㎜ | 夜間 | ｍ | 252
|  |  | 管きょ内面被覆工（φ600） | 本管径φ600㎜ | 夜間 | ｍ | 254
|  |  | 管きょ内面被覆工（φ700） | 本管径φ700㎜ | 夜間 | ｍ | 300
|  |  | 取付管せん孔仕上工（1日） | 本管径φ150～700㎜ | 昼間 | 箇所 | 85
|  |  | 取付管せん孔仕上工（分割） | 本管径φ150㎜ | 昼間 | 箇所 | 4
|  |  | 取付管せん孔仕上工（分割） | 本管径φ200㎜ | 昼間 | 箇所 | 7
|  |  | 取付管せん孔仕上工（分割） | 本管径φ250㎜ | 昼間 | 箇所 | 767
|  |  | 取付管せん孔仕上工（分割） | 本管径φ300㎜ | 昼間 | 箇所 | 337
|  |  | 取付管せん孔仕上工（分割） | 本管径φ350㎜ | 昼間 | 箇所 | 174
|  |  | 取付管せん孔仕上工（分割） | 本管径φ400㎜ | 昼間 | 箇所 | 100
|  |  | 取付管せん孔仕上工（分割） | 本管径φ450㎜ | 昼間 | 箇所 | 64
|  |  | 取付管せん孔仕上工（分割） | 本管径φ500㎜ | 昼間 | 箇所 | 20
|  |  | 取付管せん孔仕上工（分割） | 本管径φ600㎜ | 昼間 | 箇所 | 20
|  |  | 取付管せん孔仕上工（分割） | 本管径φ700㎜ | 昼間 | 箇所 | 14
|  |  | 取付管せん孔仕上工（1日） | 本管径φ150～700㎜ | 夜間 | 箇所 | 34
|  |  | 取付管せん孔仕上工（分割） | 本管径φ150㎜ | 夜間 | 箇所 | 1
|  |  | 取付管せん孔仕上工（分割） | 本管径φ200㎜ | 夜間 | 箇所 | 1
|  |  | 取付管せん孔仕上工（分割） | 本管径φ250㎜ | 夜間 | 箇所 | 302
|  |  | 取付管せん孔仕上工（分割） | 本管径φ300㎜ | 夜間 | 箇所 | 135
|  |  | 取付管せん孔仕上工（分割） | 本管径φ350㎜ | 夜間 | 箇所 | 72
|  |  | 取付管せん孔仕上工（分割） | 本管径φ400㎜ | 夜間 | 箇所 | 62
|  |  | 取付管せん孔仕上工（分割） | 本管径φ450㎜ | 夜間 | 箇所 | 63
|  |  | 取付管せん孔仕上工（分割） | 本管径φ500㎜ | 夜間 | 箇所 | 43
|  |  | 取付管せん孔仕上工（分割） | 本管径φ600㎜ | 夜間 | 箇所 | 44
|  |  | 取付管せん孔仕上工（分割） | 本管径φ700㎜ | 夜間 | 箇所 | 51
部分更生
|  |  | 本管部更生工 | 本管径φ150㎜ | 昼間 | 箇所 | 1
|  |  | 本管部更生工 | 本管径φ200㎜ | 昼間 | 箇所 | 1
|  |  | 本管部更生工 | 本管径φ250㎜ | 昼間 | 箇所 | 1
|  |  | 本管部更生工 | 本管径φ300㎜ | 昼間 | 箇所 | 1
|  |  | 本管部更生工 | 本管径φ350㎜ | 昼間 | 箇所 | 1
|  |  | 本管部更生工 | 本管径φ400㎜ | 昼間 | 箇所 | 1
|  |  | 本管部更生工 | 本管径φ450㎜ | 昼間 | 箇所 | 1
|  |  | 本管部更生工 | 本管径φ500㎜ | 昼間 | 箇所 | 1
|  |  | 本管部更生工 | 本管径φ600㎜ | 昼間 | 箇所 | 1
|  |  | 本管部更生工 | 本管径φ700㎜ | 昼間 | 箇所 | 1
|  |  | 本管部更生工 | 本管径φ150㎜ | 夜間 | 箇所 | 1
|  |  | 本管部更生工 | 本管径φ200㎜ | 夜間 | 箇所 | 1
|  |  | 本管部更生工 | 本管径φ250㎜ | 夜間 | 箇所 | 1
|  |  | 本管部更生工 | 本管径φ300㎜ | 夜間 | 箇所 | 1
|  |  | 本管部更生工 | 本管径φ350㎜ | 夜間 | 箇所 | 1
|  |  | 本管部更生工 | 本管径φ400㎜ | 夜間 | 箇所 | 1
|  |  | 本管部更生工 | 本管径φ450㎜ | 夜間 | 箇所 | 1
|  |  | 本管部更生工 | 本管径φ500㎜ | 夜間 | 箇所 | 1
|  |  | 本管部更生工 | 本管径φ600㎜ | 夜間 | 箇所 | 1
|  |  | 本管部更生工 | 本管径φ700㎜ | 夜間 | 箇所 | 1
取付管更生工
|  | 取付管更生 |  |  |  |  | 7500
|  |  | 取付管更生工 | φ100 | 昼間 | m | 1
|  |  | 取付管更生工 | φ150 | 昼間 | m | 6600
|  |  | 取付管更生工 | φ200 | 昼間 | m | 1
|  |  | 取付管更生工 | φ250 | 昼間 | m | 1
|  |  | 取付管更生工 | φ100 | 夜間 | m | 1
|  |  | 取付管更生工 | φ150 | 夜間 | m | 894
|  |  | 取付管更生工 | φ200 | 夜間 | m | 1
|  |  | 取付管更生工 | φ250 | 夜間 | m | 1
部分更生（支管）
|  |  | 支管部更生工 | 本管φ150×取付管φ150 | 昼間 | 箇所 | 1
|  |  | 支管部更生工 | 本管φ200×取付管φ150 | 昼間 | 箇所 | 1
|  |  | 支管部更生工 | 本管φ200×取付管φ200 | 昼間 | 箇所 | 1
|  |  | 支管部更生工 | 本管φ250×取付管φ150 | 昼間 | 箇所 | 10
|  |  | 支管部更生工 | 本管φ250×取付管φ200 | 昼間 | 箇所 | 1
|  |  | 支管部更生工 | 本管φ300×取付管φ150 | 昼間 | 箇所 | 1
|  |  | 支管部更生工 | 本管φ300×取付管φ200 | 昼間 | 箇所 | 1
|  |  | 支管部更生工 | 本管φ350×取付管φ150 | 昼間 | 箇所 | 1
|  |  | 支管部更生工 | 本管φ350×取付管φ200 | 昼間 | 箇所 | 1
|  |  | 支管部更生工 | 本管φ400×取付管φ150 | 昼間 | 箇所 | 1
|  |  | 支管部更生工 | 本管φ400×取付管φ200 | 昼間 | 箇所 | 1
|  |  | 支管部更生工 | 本管φ450×取付管φ150 | 昼間 | 箇所 | 1
|  |  | 支管部更生工 | 本管φ450×取付管φ200 | 昼間 | 箇所 | 1
|  |  | 支管部更生工 | 本管φ500×取付管φ150 | 昼間 | 箇所 | 1
|  |  | 支管部更生工 | 本管φ500×取付管φ200 | 昼間 | 箇所 | 1
|  |  | 支管部更生工 | 本管φ600×取付管φ150 | 昼間 | 箇所 | 1
|  |  | 支管部更生工 | 本管φ600×取付管φ200 | 昼間 | 箇所 | 1
|  |  | 支管部更生工 | 本管φ700×取付管φ150 | 昼間 | 箇所 | 1
|  |  | 支管部更生工 | 本管φ700×取付管φ200 | 昼間 | 箇所 | 1
|  |  | 支管部更生工 | 本管φ150×取付管φ150 | 夜間 | 箇所 | 1
|  |  | 支管部更生工 | 本管φ200×取付管φ150 | 夜間 | 箇所 | 1
|  |  | 支管部更生工 | 本管φ200×取付管φ200 | 夜間 | 箇所 | 1
|  |  | 支管部更生工 | 本管φ250×取付管φ150 | 夜間 | 箇所 | 10
|  |  | 支管部更生工 | 本管φ250×取付管φ200 | 夜間 | 箇所 | 1
|  |  | 支管部更生工 | 本管φ300×取付管φ150 | 夜間 | 箇所 | 1
|  |  | 支管部更生工 | 本管φ300×取付管φ200 | 夜間 | 箇所 | 1
|  |  | 支管部更生工 | 本管φ350×取付管φ150 | 夜間 | 箇所 | 1
|  |  | 支管部更生工 | 本管φ350×取付管φ200 | 夜間 | 箇所 | 1
|  |  | 支管部更生工 | 本管φ400×取付管φ150 | 夜間 | 箇所 | 1
|  |  | 支管部更生工 | 本管φ400×取付管φ200 | 夜間 | 箇所 | 1
|  |  | 支管部更生工 | 本管φ450×取付管φ150 | 夜間 | 箇所 | 1
|  |  | 支管部更生工 | 本管φ450×取付管φ200 | 夜間 | 箇所 | 1
|  |  | 支管部更生工 | 本管φ500×取付管φ150 | 夜間 | 箇所 | 1
|  |  | 支管部更生工 | 本管φ500×取付管φ200 | 夜間 | 箇所 | 1
|  |  | 支管部更生工 | 本管φ600×取付管φ150 | 夜間 | 箇所 | 1
|  |  | 支管部更生工 | 本管φ600×取付管φ200 | 夜間 | 箇所 | 1
|  |  | 支管部更生工 | 本管φ700×取付管φ150 | 夜間 | 箇所 | 1
|  |  | 支管部更生工 | 本管φ700×取付管φ200 | 夜間 | 箇所 | 1
ます更生
|  | ます更生工 |  |  |  |  | 1750
|  |  | ます更生工 |  | 昼間 | m | 1540
|  |  | ます更生工 |  | 夜間 | m | 210
マンホール更生工
|  | マンホール更生 |  |  |  |  | 48
|  |  | 1号マンホール更生工（自立） | 人孔深H＜3.0 | 昼間 | 基 | 3
|  |  | 1号マンホール更生工（自立） | 人孔深 3.0≦H≦5.0 | 昼間 | 基 | 3
|  |  | 2号マンホール更生工（自立） | 人孔深H＜3.0 | 昼間 | 基 | 3
|  |  | 2号マンホール更生工（自立） | 人孔深 3.0≦H≦5.0 | 昼間 | 基 | 3
|  |  | 3号マンホール更生工（自立） | 人孔深H＜3.0 | 昼間 | 基 | 3
|  |  | 3号マンホール更生工（自立） | 人孔深 3.0≦H≦5.0 | 昼間 | 基 | 3
|  |  | 4号マンホール更生工（自立） | 人孔深H＜3.0 | 昼間 | 基 | 3
|  |  | 4号マンホール更生工（自立） | 人孔深 3.0≦H≦5.0 | 昼間 | 基 | 3
|  |  | 1号マンホール更生工（自立） | 人孔深H＜3.0 | 夜間 | 基 | 3
|  |  | 1号マンホール更生工（自立） | 人孔深 3.0≦H≦5.0 | 夜間 | 基 | 3
|  |  | 2号マンホール更生工（自立） | 人孔深H＜3.0 | 夜間 | 基 | 3
|  |  | 2号マンホール更生工（自立） | 人孔深 3.0≦H≦5.0 | 夜間 | 基 | 3
|  |  | 3号マンホール更生工（自立） | 人孔深H＜3.0 | 夜間 | 基 | 3
|  |  | 3号マンホール更生工（自立） | 人孔深 3.0≦H≦5.0 | 夜間 | 基 | 3
|  |  | 4号マンホール更生工（自立） | 人孔深H＜3.0 | 夜間 | 基 | 3
|  |  | 4号マンホール更生工（自立） | 人孔深 3.0≦H≦5.0 | 夜間 | 基 | 3
布設替え工事
布設替え工
|  | 布設替え（改築後VU） |  |  |  |  | 800
|  |  | 布設替え（φ150） | 掘削深0.6≦H＜1.5m | 昼間 | ｍ | 1
|  |  | 布設替え（φ150） | 掘削深1.5≦H＜2.0m | 昼間 | ｍ | 1
|  |  | 布設替え（φ150） | 掘削深2.0≦H＜2.8m | 昼間 | ｍ | 1
|  |  | 布設替え（φ150） | 掘削深2.8≦H＜3.8m | 昼間 | ｍ | 1
|  |  | 布設替え（φ200） | 掘削深0.6≦H＜1.5m | 昼間 | ｍ | 1
|  |  | 布設替え（φ200） | 掘削深1.5≦H＜2.0m | 昼間 | ｍ | 1
|  |  | 布設替え（φ200） | 掘削深2.0≦H＜2.8m | 昼間 | ｍ | 1
|  |  | 布設替え（φ200） | 掘削深2.8≦H＜3.8m | 昼間 | ｍ | 1
|  |  | 布設替え（φ250） | 掘削深0.6≦H＜1.5m | 昼間 | ｍ | 114
|  |  | 布設替え（φ250） | 掘削深1.5≦H＜2.0m | 昼間 | ｍ | 85
|  |  | 布設替え（φ250） | 掘削深2.0≦H＜2.8m | 昼間 | ｍ | 57
|  |  | 布設替え（φ250） | 掘削深2.8≦H＜3.8m | 昼間 | ｍ | 28
|  |  | 布設替え（φ300） | 掘削深0.6≦H＜1.5m | 昼間 | ｍ | 44
|  |  | 布設替え（φ300） | 掘削深1.5≦H＜2.0m | 昼間 | ｍ | 33
|  |  | 布設替え（φ300） | 掘削深2.0≦H＜2.8m | 昼間 | ｍ | 20
|  |  | 布設替え（φ300） | 掘削深2.8≦H＜3.8m | 昼間 | ｍ | 10
|  |  | 布設替え（φ350） | 掘削深0.6≦H＜1.5m | 昼間 | ｍ | 25
|  |  | 布設替え（φ350） | 掘削深1.5≦H＜2.0m | 昼間 | ｍ | 19
|  |  | 布設替え（φ350） | 掘削深2.0≦H＜2.8m | 昼間 | ｍ | 13
|  |  | 布設替え（φ350） | 掘削深2.8≦H＜3.8m | 昼間 | ｍ | 5
|  |  | 布設替え（φ400） | 掘削深0.6≦H＜1.5m | 昼間 | ｍ | 10
|  |  | 布設替え（φ400） | 掘削深1.5≦H＜2.0m | 昼間 | ｍ | 9
|  |  | 布設替え（φ400） | 掘削深2.0≦H＜2.8m | 昼間 | ｍ | 6
|  |  | 布設替え（φ400） | 掘削深2.8≦H＜3.8m | 昼間 | ｍ | 3
|  |  | 布設替え（φ450） | 掘削深0.6≦H＜1.5m | 昼間 | ｍ | 9
|  |  | 布設替え（φ450） | 掘削深1.5≦H＜2.0m | 昼間 | ｍ | 7
|  |  | 布設替え（φ450） | 掘削深2.0≦H＜2.8m | 昼間 | ｍ | 5
|  |  | 布設替え（φ450） | 掘削深2.8≦H＜3.8m | 昼間 | ｍ | 2
|  |  | 布設替え（φ500） | 掘削深0.6≦H＜1.5m | 昼間 | ｍ | 3
|  |  | 布設替え（φ500） | 掘削深1.5≦H＜2.0m | 昼間 | ｍ | 2
|  |  | 布設替え（φ500） | 掘削深2.0≦H＜2.8m | 昼間 | ｍ | 1
|  |  | 布設替え（φ500） | 掘削深2.8≦H＜3.8m | 昼間 | ｍ | 1
|  |  | 布設替え（φ600） | 掘削深0.6≦H＜1.5m | 昼間 | ｍ | 3
|  |  | 布設替え（φ600） | 掘削深1.5≦H＜2.0m | 昼間 | ｍ | 2
|  |  | 布設替え（φ600） | 掘削深2.0≦H＜2.8m | 昼間 | ｍ | 1
|  |  | 布設替え（φ600） | 掘削深2.8≦H＜3.8m | 昼間 | ｍ | 1
|  |  | 布設替え（φ150） | 掘削深0.6≦H＜1.5m | 夜間 | ｍ | 1
|  |  | 布設替え（φ150） | 掘削深1.5≦H＜2.0m | 夜間 | ｍ | 1
|  |  | 布設替え（φ150） | 掘削深2.0≦H＜2.8m | 夜間 | ｍ | 1
|  |  | 布設替え（φ150） | 掘削深2.8≦H＜3.8m | 夜間 | ｍ | 1
|  |  | 布設替え（φ200） | 掘削深0.6≦H＜1.5m | 夜間 | ｍ | 1
|  |  | 布設替え（φ200） | 掘削深1.5≦H＜2.0m | 夜間 | ｍ | 1
|  |  | 布設替え（φ200） | 掘削深2.0≦H＜2.8m | 夜間 | ｍ | 1
|  |  | 布設替え（φ200） | 掘削深2.8≦H＜3.8m | 夜間 | ｍ | 1
|  |  | 布設替え（φ250） | 掘削深0.6≦H＜1.5m | 夜間 | ｍ | 48
|  |  | 布設替え（φ250） | 掘削深1.5≦H＜2.0m | 夜間 | ｍ | 36
|  |  | 布設替え（φ250） | 掘削深2.0≦H＜2.8m | 夜間 | ｍ | 24
|  |  | 布設替え（φ250） | 掘削深2.8≦H＜3.8m | 夜間 | ｍ | 10
|  |  | 布設替え（φ300） | 掘削深0.6≦H＜1.5m | 夜間 | ｍ | 19
|  |  | 布設替え（φ300） | 掘削深1.5≦H＜2.0m | 夜間 | ｍ | 14
|  |  | 布設替え（φ300） | 掘削深2.0≦H＜2.8m | 夜間 | ｍ | 9
|  |  | 布設替え（φ300） | 掘削深2.8≦H＜3.8m | 夜間 | ｍ | 5
|  |  | 布設替え（φ350） | 掘削深0.6≦H＜1.5m | 夜間 | ｍ | 10
|  |  | 布設替え（φ350） | 掘削深1.5≦H＜2.0m | 夜間 | ｍ | 8
|  |  | 布設替え（φ350） | 掘削深2.0≦H＜2.8m | 夜間 | ｍ | 5
|  |  | 布設替え（φ350） | 掘削深2.8≦H＜3.8m | 夜間 | ｍ | 3
|  |  | 布設替え（φ400） | 掘削深0.6≦H＜1.5m | 夜間 | ｍ | 8
|  |  | 布設替え（φ400） | 掘削深1.5≦H＜2.0m | 夜間 | ｍ | 6
|  |  | 布設替え（φ400） | 掘削深2.0≦H＜2.8m | 夜間 | ｍ | 4
|  |  | 布設替え（φ400） | 掘削深2.8≦H＜3.8m | 夜間 | ｍ | 2
|  |  | 布設替え（φ450） | 掘削深0.6≦H＜1.5m | 夜間 | ｍ | 9
|  |  | 布設替え（φ450） | 掘削深1.5≦H＜2.0m | 夜間 | ｍ | 7
|  |  | 布設替え（φ450） | 掘削深2.0≦H＜2.8m | 夜間 | ｍ | 5
|  |  | 布設替え（φ450） | 掘削深2.8≦H＜3.8m | 夜間 | ｍ | 2
|  |  | 布設替え（φ500） | 掘削深0.6≦H＜1.5m | 夜間 | ｍ | 7
|  |  | 布設替え（φ500） | 掘削深1.5≦H＜2.0m | 夜間 | ｍ | 5
|  |  | 布設替え（φ500） | 掘削深2.0≦H＜2.8m | 夜間 | ｍ | 3
|  |  | 布設替え（φ500） | 掘削深2.8≦H＜3.8m | 夜間 | ｍ | 2
|  |  | 布設替え（φ600） | 掘削深0.6≦H＜1.5m | 夜間 | ｍ | 6
|  |  | 布設替え（φ600） | 掘削深1.5≦H＜2.0m | 夜間 | ｍ | 4
|  |  | 布設替え（φ600） | 掘削深2.0≦H＜2.8m | 夜間 | ｍ | 3
|  |  | 布設替え（φ600） | 掘削深2.8≦H＜3.8m | 夜間 | ｍ | 2
|  | 布設替え（改築後PRP） |  |  |  |  | 200
|  |  | 布設替え（φ150） | 掘削深0.6≦H＜1.5m | 昼間 | ｍ | 1
|  |  | 布設替え（φ150） | 掘削深1.5≦H＜2.0m | 昼間 | ｍ | 1
|  |  | 布設替え（φ150） | 掘削深2.0≦H＜2.8m | 昼間 | ｍ | 1
|  |  | 布設替え（φ150） | 掘削深2.8≦H＜3.8m | 昼間 | ｍ | 1
|  |  | 布設替え（φ200） | 掘削深0.6≦H＜1.5m | 昼間 | ｍ | 1
|  |  | 布設替え（φ200） | 掘削深1.5≦H＜2.0m | 昼間 | ｍ | 1
|  |  | 布設替え（φ200） | 掘削深2.0≦H＜2.8m | 昼間 | ｍ | 1
|  |  | 布設替え（φ200） | 掘削深2.8≦H＜3.8m | 昼間 | ｍ | 1
|  |  | 布設替え（φ250） | 掘削深0.6≦H＜1.5m | 昼間 | ｍ | 40
|  |  | 布設替え（φ250） | 掘削深1.5≦H＜2.0m | 昼間 | ｍ | 30
|  |  | 布設替え（φ250） | 掘削深2.0≦H＜2.8m | 昼間 | ｍ | 20
|  |  | 布設替え（φ250） | 掘削深2.8≦H＜3.8m | 昼間 | ｍ | 10
|  |  | 布設替え（φ300） | 掘削深0.6≦H＜1.5m | 昼間 | ｍ | 10
|  |  | 布設替え（φ300） | 掘削深1.5≦H＜2.0m | 昼間 | ｍ | 10
|  |  | 布設替え（φ300） | 掘削深2.0≦H＜2.8m | 昼間 | ｍ | 5
|  |  | 布設替え（φ300） | 掘削深2.8≦H＜3.8m | 昼間 | ｍ | 3
|  |  | 布設替え（φ350） | 掘削深0.6≦H＜1.5m | 昼間 | ｍ | 1
|  |  | 布設替え（φ350） | 掘削深1.5≦H＜2.0m | 昼間 | ｍ | 1
|  |  | 布設替え（φ350） | 掘削深2.0≦H＜2.8m | 昼間 | ｍ | 1
|  |  | 布設替え（φ350） | 掘削深2.8≦H＜3.8m | 昼間 | ｍ | 1
|  |  | 布設替え（φ400） | 掘削深0.6≦H＜1.5m | 昼間 | ｍ | 5
|  |  | 布設替え（φ400） | 掘削深1.5≦H＜2.0m | 昼間 | ｍ | 2
|  |  | 布設替え（φ400） | 掘削深2.0≦H＜2.8m | 昼間 | ｍ | 1
|  |  | 布設替え（φ400） | 掘削深2.8≦H＜3.8m | 昼間 | ｍ | 1
|  |  | 布設替え（φ450） | 掘削深0.6≦H＜1.5m | 昼間 | ｍ | 1
|  |  | 布設替え（φ450） | 掘削深1.5≦H＜2.0m | 昼間 | ｍ | 1
|  |  | 布設替え（φ450） | 掘削深2.0≦H＜2.8m | 昼間 | ｍ | 1
|  |  | 布設替え（φ450） | 掘削深2.8≦H＜3.8m | 昼間 | ｍ | 1
|  |  | 布設替え（φ150） | 掘削深0.6≦H＜1.5m | 夜間 | ｍ | 1
|  |  | 布設替え（φ150） | 掘削深1.5≦H＜2.0m | 夜間 | ｍ | 1
|  |  | 布設替え（φ150） | 掘削深2.0≦H＜2.8m | 夜間 | ｍ | 1
|  |  | 布設替え（φ150） | 掘削深2.8≦H＜3.8m | 夜間 | ｍ | 1
|  |  | 布設替え（φ200） | 掘削深0.6≦H＜1.5m | 夜間 | ｍ | 1
|  |  | 布設替え（φ200） | 掘削深1.5≦H＜2.0m | 夜間 | ｍ | 1
|  |  | 布設替え（φ200） | 掘削深2.0≦H＜2.8m | 夜間 | ｍ | 1
|  |  | 布設替え（φ200） | 掘削深2.8≦H＜3.8m | 夜間 | ｍ | 1
|  |  | 布設替え（φ250） | 掘削深0.6≦H＜1.5m | 夜間 | ｍ | 9
|  |  | 布設替え（φ250） | 掘削深1.5≦H＜2.0m | 夜間 | ｍ | 5
|  |  | 布設替え（φ250） | 掘削深2.0≦H＜2.8m | 夜間 | ｍ | 5
|  |  | 布設替え（φ250） | 掘削深2.8≦H＜3.8m | 夜間 | ｍ | 1
|  |  | 布設替え（φ300） | 掘削深0.6≦H＜1.5m | 夜間 | ｍ | 4
|  |  | 布設替え（φ300） | 掘削深1.5≦H＜2.0m | 夜間 | ｍ | 1
|  |  | 布設替え（φ300） | 掘削深2.0≦H＜2.8m | 夜間 | ｍ | 1
|  |  | 布設替え（φ300） | 掘削深2.8≦H＜3.8m | 夜間 | ｍ | 1
|  |  | 布設替え（φ350） | 掘削深0.6≦H＜1.5m | 夜間 | ｍ | 1
|  |  | 布設替え（φ350） | 掘削深1.5≦H＜2.0m | 夜間 | ｍ | 1
|  |  | 布設替え（φ350） | 掘削深2.0≦H＜2.8m | 夜間 | ｍ | 1
|  |  | 布設替え（φ350） | 掘削深2.8≦H＜3.8m | 夜間 | ｍ | 1
|  |  | 布設替え（φ400） | 掘削深0.6≦H＜1.5m | 夜間 | ｍ | 1
|  |  | 布設替え（φ400） | 掘削深1.5≦H＜2.0m | 夜間 | ｍ | 1
|  |  | 布設替え（φ400） | 掘削深2.0≦H＜2.8m | 夜間 | ｍ | 1
|  |  | 布設替え（φ400） | 掘削深2.8≦H＜3.8m | 夜間 | ｍ | 1
|  |  | 布設替え（φ450） | 掘削深0.6≦H＜1.5m | 夜間 | ｍ | 1
|  |  | 布設替え（φ450） | 掘削深1.5≦H＜2.0m | 夜間 | ｍ | 1
|  |  | 布設替え（φ450） | 掘削深2.0≦H＜2.8m | 夜間 | ｍ | 1
|  |  | 布設替え（φ450） | 掘削深2.8≦H＜3.8m | 夜間 | ｍ | 1
|  | 部分布設替え（改築後VU） |  |  |  |  | 88
|  |  | 部分布設替え（φ150） | 掘削深0.6≦H＜1.5m | 昼間 | 箇所 | 1
|  |  | 部分布設替え（φ150） | 掘削深1.5≦H＜2.0m | 昼間 | 箇所 | 1
|  |  | 部分布設替え（φ150） | 掘削深2.0≦H＜2.8m | 昼間 | 箇所 | 1
|  |  | 部分布設替え（φ150） | 掘削深2.8≦H＜3.8m | 昼間 | 箇所 | 1
|  |  | 部分布設替え（φ200） | 掘削深0.6≦H＜1.5m | 昼間 | 箇所 | 1
|  |  | 部分布設替え（φ200） | 掘削深1.5≦H＜2.0m | 昼間 | 箇所 | 1
|  |  | 部分布設替え（φ200） | 掘削深2.0≦H＜2.8m | 昼間 | 箇所 | 1
|  |  | 部分布設替え（φ200） | 掘削深2.8≦H＜3.8m | 昼間 | 箇所 | 1
|  |  | 部分布設替え（φ250） | 掘削深0.6≦H＜1.5m | 昼間 | 箇所 | 3
|  |  | 部分布設替え（φ250） | 掘削深1.5≦H＜2.0m | 昼間 | 箇所 | 3
|  |  | 部分布設替え（φ250） | 掘削深2.0≦H＜2.8m | 昼間 | 箇所 | 3
|  |  | 部分布設替え（φ250） | 掘削深2.8≦H＜3.8m | 昼間 | 箇所 | 3
|  |  | 部分布設替え（φ300） | 掘削深0.6≦H＜1.5m | 昼間 | 箇所 | 1
|  |  | 部分布設替え（φ300） | 掘削深1.5≦H＜2.0m | 昼間 | 箇所 | 1
|  |  | 部分布設替え（φ300） | 掘削深2.0≦H＜2.8m | 昼間 | 箇所 | 1
|  |  | 部分布設替え（φ300） | 掘削深2.8≦H＜3.8m | 昼間 | 箇所 | 1
|  |  | 部分布設替え（φ350） | 掘削深0.6≦H＜1.5m | 昼間 | 箇所 | 1
|  |  | 部分布設替え（φ350） | 掘削深1.5≦H＜2.0m | 昼間 | 箇所 | 1
|  |  | 部分布設替え（φ350） | 掘削深2.0≦H＜2.8m | 昼間 | 箇所 | 1
|  |  | 部分布設替え（φ350） | 掘削深2.8≦H＜3.8m | 昼間 | 箇所 | 1
|  |  | 部分布設替え（φ400） | 掘削深0.6≦H＜1.5m | 昼間 | 箇所 | 1
|  |  | 部分布設替え（φ400） | 掘削深1.5≦H＜2.0m | 昼間 | 箇所 | 1
|  |  | 部分布設替え（φ400） | 掘削深2.0≦H＜2.8m | 昼間 | 箇所 | 1
|  |  | 部分布設替え（φ400） | 掘削深2.8≦H＜3.8m | 昼間 | 箇所 | 1
|  |  | 部分布設替え（φ450） | 掘削深0.6≦H＜1.5m | 昼間 | 箇所 | 1
|  |  | 部分布設替え（φ450） | 掘削深1.5≦H＜2.0m | 昼間 | 箇所 | 1
|  |  | 部分布設替え（φ450） | 掘削深2.0≦H＜2.8m | 昼間 | 箇所 | 1
|  |  | 部分布設替え（φ450） | 掘削深2.8≦H＜3.8m | 昼間 | 箇所 | 1
|  |  | 部分布設替え（φ500） | 掘削深0.6≦H＜1.5m | 昼間 | 箇所 | 1
|  |  | 部分布設替え（φ500） | 掘削深1.5≦H＜2.0m | 昼間 | 箇所 | 1
|  |  | 部分布設替え（φ500） | 掘削深2.0≦H＜2.8m | 昼間 | 箇所 | 1
|  |  | 部分布設替え（φ500） | 掘削深2.8≦H＜3.8m | 昼間 | 箇所 | 1
|  |  | 部分布設替え（φ600） | 掘削深0.6≦H＜1.5m | 昼間 | 箇所 | 1
|  |  | 部分布設替え（φ600） | 掘削深1.5≦H＜2.0m | 昼間 | 箇所 | 1
|  |  | 部分布設替え（φ600） | 掘削深2.0≦H＜2.8m | 昼間 | 箇所 | 1
|  |  | 部分布設替え（φ600） | 掘削深2.8≦H＜3.8m | 昼間 | 箇所 | 1
|  |  | 部分布設替え（φ150） | 掘削深0.6≦H＜1.5m | 夜間 | 箇所 | 1
|  |  | 部分布設替え（φ150） | 掘削深1.5≦H＜2.0m | 夜間 | 箇所 | 1
|  |  | 部分布設替え（φ150） | 掘削深2.0≦H＜2.8m | 夜間 | 箇所 | 1
|  |  | 部分布設替え（φ150） | 掘削深2.8≦H＜3.8m | 夜間 | 箇所 | 1
|  |  | 部分布設替え（φ200） | 掘削深0.6≦H＜1.5m | 夜間 | 箇所 | 1
|  |  | 部分布設替え（φ200） | 掘削深1.5≦H＜2.0m | 夜間 | 箇所 | 1
|  |  | 部分布設替え（φ200） | 掘削深2.0≦H＜2.8m | 夜間 | 箇所 | 1
|  |  | 部分布設替え（φ200） | 掘削深2.8≦H＜3.8m | 夜間 | 箇所 | 1
|  |  | 部分布設替え（φ250） | 掘削深0.6≦H＜1.5m | 夜間 | 箇所 | 3
|  |  | 部分布設替え（φ250） | 掘削深1.5≦H＜2.0m | 夜間 | 箇所 | 3
|  |  | 部分布設替え（φ250） | 掘削深2.0≦H＜2.8m | 夜間 | 箇所 | 3
|  |  | 部分布設替え（φ250） | 掘削深2.8≦H＜3.8m | 夜間 | 箇所 | 3
|  |  | 部分布設替え（φ300） | 掘削深0.6≦H＜1.5m | 夜間 | 箇所 | 1
|  |  | 部分布設替え（φ300） | 掘削深1.5≦H＜2.0m | 夜間 | 箇所 | 1
|  |  | 部分布設替え（φ300） | 掘削深2.0≦H＜2.8m | 夜間 | 箇所 | 1
|  |  | 部分布設替え（φ300） | 掘削深2.8≦H＜3.8m | 夜間 | 箇所 | 1
|  |  | 部分布設替え（φ350） | 掘削深0.6≦H＜1.5m | 夜間 | 箇所 | 1
|  |  | 部分布設替え（φ350） | 掘削深1.5≦H＜2.0m | 夜間 | 箇所 | 1
|  |  | 部分布設替え（φ350） | 掘削深2.0≦H＜2.8m | 夜間 | 箇所 | 1
|  |  | 部分布設替え（φ350） | 掘削深2.8≦H＜3.8m | 夜間 | 箇所 | 1
|  |  | 部分布設替え（φ400） | 掘削深0.6≦H＜1.5m | 夜間 | 箇所 | 1
|  |  | 部分布設替え（φ400） | 掘削深1.5≦H＜2.0m | 夜間 | 箇所 | 1
|  |  | 部分布設替え（φ400） | 掘削深2.0≦H＜2.8m | 夜間 | 箇所 | 1
|  |  | 部分布設替え（φ400） | 掘削深2.8≦H＜3.8m | 夜間 | 箇所 | 1
|  |  | 部分布設替え（φ450） | 掘削深0.6≦H＜1.5m | 夜間 | 箇所 | 1
|  |  | 部分布設替え（φ450） | 掘削深1.5≦H＜2.0m | 夜間 | 箇所 | 1
|  |  | 部分布設替え（φ450） | 掘削深2.0≦H＜2.8m | 夜間 | 箇所 | 1
|  |  | 部分布設替え（φ450） | 掘削深2.8≦H＜3.8m | 夜間 | 箇所 | 1
|  |  | 部分布設替え（φ500） | 掘削深0.6≦H＜1.5m | 夜間 | 箇所 | 1
|  |  | 部分布設替え（φ500） | 掘削深1.5≦H＜2.0m | 夜間 | 箇所 | 1
|  |  | 部分布設替え（φ500） | 掘削深2.0≦H＜2.8m | 夜間 | 箇所 | 1
|  |  | 部分布設替え（φ500） | 掘削深2.8≦H＜3.8m | 夜間 | 箇所 | 1
|  |  | 部分布設替え（φ600） | 掘削深0.6≦H＜1.5m | 夜間 | 箇所 | 1
|  |  | 部分布設替え（φ600） | 掘削深1.5≦H＜2.0m | 夜間 | 箇所 | 1
|  |  | 部分布設替え（φ600） | 掘削深2.0≦H＜2.8m | 夜間 | 箇所 | 1
|  |  | 部分布設替え（φ600） | 掘削深2.8≦H＜3.8m | 夜間 | 箇所 | 1
|  | 部分布設替え（改築後PRP） |  |  |  |  | 64
|  |  | 部分布設替え（φ150） | 掘削深0.6≦H＜1.5m | 昼間 | 箇所 | 1
|  |  | 部分布設替え（φ150） | 掘削深1.5≦H＜2.0m | 昼間 | 箇所 | 1
|  |  | 部分布設替え（φ150） | 掘削深2.0≦H＜2.8m | 昼間 | 箇所 | 1
|  |  | 部分布設替え（φ150） | 掘削深2.8≦H＜3.8m | 昼間 | 箇所 | 1
|  |  | 部分布設替え（φ200） | 掘削深0.6≦H＜1.5m | 昼間 | 箇所 | 1
|  |  | 部分布設替え（φ200） | 掘削深1.5≦H＜2.0m | 昼間 | 箇所 | 1
|  |  | 部分布設替え（φ200） | 掘削深2.0≦H＜2.8m | 昼間 | 箇所 | 1
|  |  | 部分布設替え（φ200） | 掘削深2.8≦H＜3.8m | 昼間 | 箇所 | 1
|  |  | 部分布設替え（φ250） | 掘削深0.6≦H＜1.5m | 昼間 | 箇所 | 2
|  |  | 部分布設替え（φ250） | 掘削深1.5≦H＜2.0m | 昼間 | 箇所 | 2
|  |  | 部分布設替え（φ250） | 掘削深2.0≦H＜2.8m | 昼間 | 箇所 | 2
|  |  | 部分布設替え（φ250） | 掘削深2.8≦H＜3.8m | 昼間 | 箇所 | 2
|  |  | 部分布設替え（φ300） | 掘削深0.6≦H＜1.5m | 昼間 | 箇所 | 1
|  |  | 部分布設替え（φ300） | 掘削深1.5≦H＜2.0m | 昼間 | 箇所 | 1
|  |  | 部分布設替え（φ300） | 掘削深2.0≦H＜2.8m | 昼間 | 箇所 | 1
|  |  | 部分布設替え（φ300） | 掘削深2.8≦H＜3.8m | 昼間 | 箇所 | 1
|  |  | 部分布設替え（φ350） | 掘削深0.6≦H＜1.5m | 昼間 | 箇所 | 1
|  |  | 部分布設替え（φ350） | 掘削深1.5≦H＜2.0m | 昼間 | 箇所 | 1
|  |  | 部分布設替え（φ350） | 掘削深2.0≦H＜2.8m | 昼間 | 箇所 | 1
|  |  | 部分布設替え（φ350） | 掘削深2.8≦H＜3.8m | 昼間 | 箇所 | 1
|  |  | 部分布設替え（φ400） | 掘削深0.6≦H＜1.5m | 昼間 | 箇所 | 1
|  |  | 部分布設替え（φ400） | 掘削深1.5≦H＜2.0m | 昼間 | 箇所 | 1
|  |  | 部分布設替え（φ400） | 掘削深2.0≦H＜2.8m | 昼間 | 箇所 | 1
|  |  | 部分布設替え（φ400） | 掘削深2.8≦H＜3.8m | 昼間 | 箇所 | 1
|  |  | 部分布設替え（φ450） | 掘削深0.6≦H＜1.5m | 昼間 | 箇所 | 1
|  |  | 部分布設替え（φ450） | 掘削深1.5≦H＜2.0m | 昼間 | 箇所 | 1
|  |  | 部分布設替え（φ450） | 掘削深2.0≦H＜2.8m | 昼間 | 箇所 | 1
|  |  | 部分布設替え（φ450） | 掘削深2.8≦H＜3.8m | 昼間 | 箇所 | 1
|  |  | 部分布設替え（φ150） | 掘削深0.6≦H＜1.5m | 夜間 | 箇所 | 1
|  |  | 部分布設替え（φ150） | 掘削深1.5≦H＜2.0m | 夜間 | 箇所 | 1
|  |  | 部分布設替え（φ150） | 掘削深2.0≦H＜2.8m | 夜間 | 箇所 | 1
|  |  | 部分布設替え（φ150） | 掘削深2.8≦H＜3.8m | 夜間 | 箇所 | 1
|  |  | 部分布設替え（φ200） | 掘削深0.6≦H＜1.5m | 夜間 | 箇所 | 1
|  |  | 部分布設替え（φ200） | 掘削深1.5≦H＜2.0m | 夜間 | 箇所 | 1
|  |  | 部分布設替え（φ200） | 掘削深2.0≦H＜2.8m | 夜間 | 箇所 | 1
|  |  | 部分布設替え（φ200） | 掘削深2.8≦H＜3.8m | 夜間 | 箇所 | 1
|  |  | 部分布設替え（φ250） | 掘削深0.6≦H＜1.5m | 夜間 | 箇所 | 2
|  |  | 部分布設替え（φ250） | 掘削深1.5≦H＜2.0m | 夜間 | 箇所 | 2
|  |  | 部分布設替え（φ250） | 掘削深2.0≦H＜2.8m | 夜間 | 箇所 | 2
|  |  | 部分布設替え（φ250） | 掘削深2.8≦H＜3.8m | 夜間 | 箇所 | 2
|  |  | 部分布設替え（φ300） | 掘削深0.6≦H＜1.5m | 夜間 | 箇所 | 1
|  |  | 部分布設替え（φ300） | 掘削深1.5≦H＜2.0m | 夜間 | 箇所 | 1
|  |  | 部分布設替え（φ300） | 掘削深2.0≦H＜2.8m | 夜間 | 箇所 | 1
|  |  | 部分布設替え（φ300） | 掘削深2.8≦H＜3.8m | 夜間 | 箇所 | 1
|  |  | 部分布設替え（φ350） | 掘削深0.6≦H＜1.5m | 夜間 | 箇所 | 1
|  |  | 部分布設替え（φ350） | 掘削深1.5≦H＜2.0m | 夜間 | 箇所 | 1
|  |  | 部分布設替え（φ350） | 掘削深2.0≦H＜2.8m | 夜間 | 箇所 | 1
|  |  | 部分布設替え（φ350） | 掘削深2.8≦H＜3.8m | 夜間 | 箇所 | 1
|  |  | 部分布設替え（φ400） | 掘削深0.6≦H＜1.5m | 夜間 | 箇所 | 1
|  |  | 部分布設替え（φ400） | 掘削深1.5≦H＜2.0m | 夜間 | 箇所 | 1
|  |  | 部分布設替え（φ400） | 掘削深2.0≦H＜2.8m | 夜間 | 箇所 | 1
|  |  | 部分布設替え（φ400） | 掘削深2.8≦H＜3.8m | 夜間 | 箇所 | 1
|  |  | 部分布設替え（φ450） | 掘削深0.6≦H＜1.5m | 夜間 | 箇所 | 1
|  |  | 部分布設替え（φ450） | 掘削深1.5≦H＜2.0m | 夜間 | 箇所 | 1
|  |  | 部分布設替え（φ450） | 掘削深2.0≦H＜2.8m | 夜間 | 箇所 | 1
|  |  | 部分布設替え（φ450） | 掘削深2.8≦H＜3.8m | 夜間 | 箇所 | 1
取付管布設替え工
|  | 取付管取替 |  |  |  |  | 500
|  |  | 取付管取替（φ150以下） | 平均掘削深H≦0.8ｍ | 昼間 | 箇所 | 50
|  |  | 取付管取替（φ150以下） | 平均掘削深0.8＜H＜1.2ｍ | 昼間 | 箇所 | 100
|  |  | 取付管取替（φ150以下） | 平均掘削深1.2≦H＜1.5ｍ | 昼間 | 箇所 | 100
|  |  | 取付管取替（φ150以下） | 平均掘削深1.5ｍ≦H | 昼間 | 箇所 | 50
|  |  | 取付管取替（φ200以下） | 平均掘削深H≦0.8ｍ | 昼間 | 箇所 | 1
|  |  | 取付管取替（φ200以下） | 平均掘削深0.8＜H＜1.2ｍ | 昼間 | 箇所 | 1
|  |  | 取付管取替（φ200以下） | 平均掘削深1.2≦H＜1.5ｍ | 昼間 | 箇所 | 1
|  |  | 取付管取替（φ200以下） | 平均掘削深1.5ｍ≦H | 昼間 | 箇所 | 1
|  |  | 取付管取替（φ150以下） | 平均掘削深H≦0.8ｍ | 夜間 | 箇所 | 42
|  |  | 取付管取替（φ150以下） | 平均掘削深0.8＜H＜1.2ｍ | 夜間 | 箇所 | 80
|  |  | 取付管取替（φ150以下） | 平均掘削深1.2≦H＜1.5ｍ | 夜間 | 箇所 | 50
|  |  | 取付管取替（φ150以下） | 平均掘削深1.5ｍ≦H | 夜間 | 箇所 | 20
|  |  | 取付管取替（φ200以下） | 平均掘削深H≦0.8ｍ | 夜間 | 箇所 | 1
|  |  | 取付管取替（φ200以下） | 平均掘削深0.8＜H＜1.2ｍ | 夜間 | 箇所 | 1
|  |  | 取付管取替（φ200以下） | 平均掘削深1.2≦H＜1.5ｍ | 夜間 | 箇所 | 1
|  |  | 取付管取替（φ200以下） | 平均掘削深1.5ｍ≦H | 夜間 | 箇所 | 1
ます布設替え工
|  | 公共桝取替 |  |  |  |  | 500
|  |  | 公共桝取替（φ200以下) | ます深H≦0.6ｍ | 昼間 | 箇所 | 50
|  |  | 公共桝取替（φ200以下) | ます深0.6＜H≦0.9ｍ | 昼間 | 箇所 | 100
|  |  | 公共桝取替（φ200以下) | ます深0.9＜H≦1.2ｍ | 昼間 | 箇所 | 100
|  |  | 公共桝取替（φ200以下) | ます深1.2ｍ＜H | 昼間 | 箇所 | 50
|  |  | 公共桝取替（φ300以下) | ます深H≦0.6ｍ | 昼間 | 箇所 | 1
|  |  | 公共桝取替（φ300以下) | ます深0.6＜H≦0.9ｍ | 昼間 | 箇所 | 1
|  |  | 公共桝取替（φ300以下) | ます深0.9＜H≦1.2ｍ | 昼間 | 箇所 | 1
|  |  | 公共桝取替（φ300以下) | ます深1.2ｍ＜H | 昼間 | 箇所 | 1
|  |  | 公共桝取替（φ200以下) | ます深H≦0.6ｍ | 夜間 | 箇所 | 42
|  |  | 公共桝取替（φ200以下) | ます深0.6＜H≦0.9ｍ | 夜間 | 箇所 | 80
|  |  | 公共桝取替（φ200以下) | ます深0.9＜H≦1.2ｍ | 夜間 | 箇所 | 50
|  |  | 公共桝取替（φ200以下) | ます深1.2ｍ＜H | 夜間 | 箇所 | 20
|  |  | 公共桝取替（φ300以下) | ます深H≦0.6ｍ | 夜間 | 箇所 | 1
|  |  | 公共桝取替（φ300以下) | ます深0.6＜H≦0.9ｍ | 夜間 | 箇所 | 1
|  |  | 公共桝取替（φ300以下) | ます深0.9＜H≦1.2ｍ | 夜間 | 箇所 | 1
|  |  | 公共桝取替（φ300以下) | ます深1.2ｍ＜H | 夜間 | 箇所 | 1
マンホール取替工
|  | マンホール布設替 |  |  |  |  | 98
|  |  | 1号マンホール | 人孔深H＜1.0ｍ | 昼間 | 箇所 | 7
|  |  | 1号マンホール | 人孔深1.0≦H＜2.5ｍ | 昼間 | 箇所 | 7
|  |  | 1号マンホール | 人孔深2.5≦H＜4.0ｍ | 昼間 | 箇所 | 7
|  |  | 2号マンホール | 人孔深1.0≦H＜2.5ｍ | 昼間 | 箇所 | 7
|  |  | 2号マンホール | 人孔深2.5≦H＜4.0ｍ | 昼間 | 箇所 | 7
|  |  | 3号マンホール | 人孔深1.0≦H＜2.5ｍ | 昼間 | 箇所 | 7
|  |  | 3号マンホール | 人孔深2.5≦H＜4.0ｍ | 昼間 | 箇所 | 7
|  |  | 1号マンホール | 人孔深H＜1.0ｍ | 夜間 | 箇所 | 7
|  |  | 1号マンホール | 人孔深1.0≦H＜2.5ｍ | 夜間 | 箇所 | 7
|  |  | 1号マンホール | 人孔深2.5≦H＜4.0ｍ | 夜間 | 箇所 | 7
|  |  | 2号マンホール | 人孔深1.0≦H＜2.5ｍ | 夜間 | 箇所 | 7
|  |  | 2号マンホール | 人孔深2.5≦H＜4.0ｍ | 夜間 | 箇所 | 7
|  |  | 3号マンホール | 人孔深1.0≦H＜2.5ｍ | 夜間 | 箇所 | 7
|  |  | 3号マンホール | 人孔深2.5≦H＜4.0ｍ | 夜間 | 箇所 | 7
付帯工
|  | 舗装本復旧 |  |  |  |  | 6000
|  |  | 市道本復旧 | アスファルト舗装 | 昼間 | ｍ2 | 1500
|  |  | 県道本復旧 | アスファルト舗装 | 昼間 | ｍ2 | 300
|  |  | 国道本復旧 | アスファルト舗装 | 昼間 | ｍ2 | 300
|  |  | 歩道本復旧 |  | 昼間 | ｍ2 | 300
|  |  | コンクリート舗装本復旧 |  | 昼間 | ｍ2 | 300
|  |  | ブロック舗装本復旧 |  | 昼間 | ｍ2 | 300
|  |  | 市道本復旧 | アスファルト舗装 | 夜間 | ｍ2 | 1500
|  |  | 県道本復旧 | アスファルト舗装 | 夜間 | ｍ2 | 300
|  |  | 国道本復旧 | アスファルト舗装 | 夜間 | ｍ2 | 300
|  |  | 歩道本復旧 |  | 夜間 | ｍ2 | 300
|  |  | コンクリート舗装本復旧 |  | 夜間 | ｍ2 | 300
|  |  | ブロック舗装本復旧 |  | 夜間 | ｍ2 | 300
統括的管理業務
|  | 統括管理工 |  | １か月 |  | 月 | 120
直接工事費 計
共通仮設費 |  |  |  |  | 積上げ | 式 | 1
準備費
|  | 試掘工 |  |  |  |  | 100
|  |  | 試掘工 | 市道（アスファルト舗装） | 昼間 | 箇所 | 10
|  |  | 試掘工 | 県道（アスファルト舗装） | 昼間 | 箇所 | 10
|  |  | 試掘工 | 国道（アスファルト舗装） | 昼間 | 箇所 | 10
|  |  | 試掘工 | 歩道（アスファルト舗装） | 昼間 | 箇所 | 10
|  |  | 試掘工 | コンクリート・特殊ブロック舗装 | 昼間 | 箇所 | 10
|  |  | 試掘工 | 市道（アスファルト舗装） | 夜間 | 箇所 | 10
|  |  | 試掘工 | 県道（アスファルト舗装） | 夜間 | 箇所 | 10
|  |  | 試掘工 | 国道（アスファルト舗装） | 夜間 | 箇所 | 10
|  |  | 試掘工 | 歩道（アスファルト舗装） | 夜間 | 箇所 | 10
|  |  | 試掘工 | コンクリート・特殊ブロック舗装 | 夜間 | 箇所 | 10
既設管内調査工
|  |  | 既設管内調査工 | TVカメラ調査 | 昼間 | ｍ | 1
|  |  | 既設管内調査工 | TVカメラ調査 | 夜間 | ｍ | 1
|  | 既設洗浄工 |  |  |  |  | 1
|  |  | 管きょ内洗浄工 |  | 昼間 | ｍ | 1
|  |  | 管きょ内洗浄工 |  | 夜間 | ｍ | 1
既設洗浄工
|  |  | 取付管突出処理 |  | 昼間 | 箇所 | 1
|  |  | モルタル等除去 |  | 昼間 | 箇所 | 1
|  |  | 木根除去 |  | 昼間 | 箇所 | 1
|  |  | 取付管突出処理 |  | 夜間 | 箇所 | 1
|  |  | モルタル等除去 |  | 夜間 | 箇所 | 1
|  |  | 木根除去 |  | 夜間 | 箇所 | 1
共通仮設費 |  |  |  |  | 率計上 | 式 | 1
共通仮設費 計
純工事費 計
現場管理費 |  |  |  |  | 率計上 | 式 | 1
工事原価 計
一般管理費 |  |  |  |  | 率計上 | 式 | 1
工事価格 計
消費税相当額
請負工事費 計
直接原価 計
直接経費
旅費交通費
電子成果品作成費
その他原価
業務原価
一般管理費
設計業務価格
消費税相当額
業務委託費 計
計画的更新工事業務 計

## 契約別_基礎単価表
基礎単価 |  |  |  |  | 単 価 表
費目(L1)・工種(L2)・種別(L3)・細別(L4) |  |  |  | 規格 | 単位 | 数量 | 合意単価 | 金額 | 適用
業務委託費
基礎単価工
土工（昼間）
|  |  | 掘削 | 人力 | ㎥ | 1
|  |  | 掘削 | 小型バックホウ 0.13㎥ | ㎥ | 1
|  |  | 掘削 | バックホウ 0.28㎥ | ㎥ | 1
|  |  | 床掘 | 人力 | ㎥ | 1
|  |  | 床掘 | バックホウ 0.28㎥ | ㎥ | 1
|  |  | 床掘 | バックホウ 0.45㎥ クレーン付き | ㎥ | 1
|  |  | 土砂等運搬 | ダンプトラック 2ｔ積み | ㎥ | 1
|  |  | 土砂等運搬 | ダンプトラック 4ｔ積み | ㎥ | 1
土工（夜間）
|  |  | 掘削 | 人力 | ㎥ | 1
|  |  | 掘削 | 小型バックホウ 0.13㎥ | ㎥ | 1
|  |  | 掘削 | バックホウ 0.28㎥ | ㎥ | 1
|  |  | 床掘 | 人力 | ㎥ | 1
|  |  | 床掘 | バックホウ 0.28㎥ | ㎥ | 1
|  |  | 床掘 | バックホウ 0.45㎥ クレーン付き | ㎥ | 1
|  |  | 土砂等運搬 | ダンプトラック 2ｔ積み | ㎥ | 1
|  |  | 土砂等運搬 | ダンプトラック 4ｔ積み | ㎥ | 1
管路土工（昼間）
|  |  | 機械掘削 | 小型バックホウ 0.13㎥ | ㎥ | 1
|  |  | 機械掘削 | バックホウ 0.28㎥ | ㎥ | 1
|  |  | 機械掘削 | バックホウ 0.45㎥ クレーン付き | ㎥ | 1
|  |  | 人力投入埋戻し | 山砂 | ㎥ | 1
|  |  | 機械投入埋戻し | 山砂 小型バックホウ 0.13㎥ | ㎥ | 1
|  |  | 機械投入埋戻し | 山砂 バックホウ 0.28㎥ | ㎥ | 1
|  |  | 機械投入埋戻し | 山砂 バックホウ 0.45㎥ クレーン付き | ㎥ | 1
|  |  | 発生土運搬 | ダンプトラック 2ｔ積み | ㎥ | 1
|  |  | 発生土運搬 | ダンプトラック 4ｔ積み | ㎥ | 1
管路土工（夜間）
|  |  | 機械掘削 | 小型バックホウ 0.13㎥ | ㎥ | 1
|  |  | 機械掘削 | バックホウ 0.28㎥ | ㎥ | 1
|  |  | 機械掘削 | バックホウ 0.45㎥ クレーン付き | ㎥ | 1
|  |  | 人力投入埋戻し | 山砂 | ㎥ | 1
|  |  | 機械投入埋戻し | 山砂 小型バックホウ 0.13㎥ | ㎥ | 1
|  |  | 機械投入埋戻し | 山砂 バックホウ 0.28㎥ | ㎥ | 1
|  |  | 機械投入埋戻し | 山砂 バックホウ 0.45㎥ クレーン付き | ㎥ | 1
|  |  | 発生土運搬 | ダンプトラック 2ｔ積み | ㎥ | 1
|  |  | 発生土運搬 | ダンプトラック 4ｔ積み | ㎥ | 1
管布設工（昼間）
|  |  | 硬質塩化ビニル管設置工【材工共】 | 呼び径150mm | ｍ | 1
|  |  | 硬質塩化ビニル管設置工【材工共】 | 呼び径200mm | ｍ | 1
|  |  | 硬質塩化ビニル管設置工【材工共】 | 呼び径250mm | ｍ | 1
|  |  | 硬質塩化ビニル管設置工【材工共】 | 呼び径300mm | ｍ | 1
|  |  | 硬質塩化ビニル管設置工【材工共】 | 呼び径350mm | ｍ | 1
|  |  | 硬質塩化ビニル管設置工 | 呼び径400mm | ｍ | 1
|  |  | 硬質塩化ビニル管設置工 | 呼び径450mm | ｍ | 1
|  |  | 硬質塩化ビニル管設置工 | 呼び径500mm | ｍ | 1
|  |  | 硬質塩化ビニル管設置工 | 呼び径600mm | ｍ | 1
|  |  | リブ付硬質塩化ビニル管設置工【材工共】 | 呼び径150mm | ｍ | 1
|  |  | リブ付硬質塩化ビニル管設置工【材工共】 | 呼び径200mm | ｍ | 1
|  |  | リブ付硬質塩化ビニル管設置工【材工共】 | 呼び径250mm | ｍ | 1
|  |  | リブ付硬質塩化ビニル管設置工【材工共】 | 呼び径300mm | ｍ | 1
|  |  | リブ付硬質塩化ビニル管設置工【材工共】 | 呼び径350mm | ｍ | 1
|  |  | リブ付硬質塩化ビニル管設置工 | 呼び径400mm | ｍ | 1
|  |  | リブ付硬質塩化ビニル管設置工 | 呼び径450mm | ｍ | 1
管布設工（夜間）
|  |  | 硬質塩化ビニル管設置工【材工共】 | 呼び径150mm | ｍ | 1
|  |  | 硬質塩化ビニル管設置工【材工共】 | 呼び径200mm | ｍ | 1
|  |  | 硬質塩化ビニル管設置工【材工共】 | 呼び径250mm | ｍ | 1
|  |  | 硬質塩化ビニル管設置工【材工共】 | 呼び径300mm | ｍ | 1
|  |  | 硬質塩化ビニル管設置工【材工共】 | 呼び径350mm | ｍ | 1
|  |  | 硬質塩化ビニル管設置工 | 呼び径400mm | ｍ | 1
|  |  | 硬質塩化ビニル管設置工 | 呼び径450mm | ｍ | 1
|  |  | 硬質塩化ビニル管設置工 | 呼び径500mm | ｍ | 1
|  |  | 硬質塩化ビニル管設置工 | 呼び径600mm | ｍ | 1
|  |  | リブ付硬質塩化ビニル管設置工【材工共】 | 呼び径150mm | ｍ | 1
|  |  | リブ付硬質塩化ビニル管設置工【材工共】 | 呼び径200mm | ｍ | 1
|  |  | リブ付硬質塩化ビニル管設置工【材工共】 | 呼び径250mm | ｍ | 1
|  |  | リブ付硬質塩化ビニル管設置工【材工共】 | 呼び径300mm | ｍ | 1
|  |  | リブ付硬質塩化ビニル管設置工【材工共】 | 呼び径350mm | ｍ | 1
|  |  | リブ付硬質塩化ビニル管設置工 | 呼び径400mm | ｍ | 1
|  |  | リブ付硬質塩化ビニル管設置工 | 呼び径450mm | ｍ | 1
管基礎工（昼間）
|  |  | 砂基礎工(人力施工) |  | ㎥ | 1
|  |  | 砂基礎工(機械施工) |  | ㎥ | 1
|  |  | 砕石基礎工(人力施工) |  | ㎥ | 1
|  |  | 砕石基礎工(機械施工) |  | ㎥ | 1
管基礎工（夜間）
|  |  | 砂基礎工(人力施工) |  | ㎥ | 1
|  |  | 砂基礎工(機械施工) |  | ㎥ | 1
|  |  | 砕石基礎工(人力施工) |  | ㎥ | 1
|  |  | 砕石基礎工(機械施工) |  | ㎥ | 1
管路土留工（昼間）
|  |  | アルミ矢板建込工 | (両側分) | ｍ | 1
|  |  | アルミ矢板引抜工 | (両側分) | ｍ | 1
|  |  | 土留支保工 | (軽量金属支保工) 1段あたり | ｍ | 1
管路土留工（夜間）
|  |  | アルミ矢板建込工 | (両側分) | ｍ | 1
|  |  | アルミ矢板引抜工 | (両側分) | ｍ | 1
|  |  | 土留支保工 | (軽量金属支保工) 1段あたり | ｍ | 1
水替工（昼間）
|  |  | 据付･撤去工 |  | 現場 | 1
|  |  | ポンプ運転工 | 作業時排水 発動発電機 ポンプ1台 | 日 | 1
|  |  | ポンプ運転工 | 作業時排水 発動発電機 ポンプ2台 | 日 | 1
水替工（夜間）
|  |  | 据付･撤去工 |  | 現場 | 1
|  |  | ポンプ運転工 | 作業時排水 発動発電機 ポンプ1台 | 日 | 1
|  |  | ポンプ運転工 | 作業時排水 発動発電機 ポンプ2台 | 日 | 1
組立マンホール工（昼間）
|  |  | 組立マンホール設置工 | 0号(750mm)･楕円 2m以下 | 箇所 | 1
|  |  | 組立マンホール設置工 | 0号(750mm)･楕円 2m超～3m以下 | 箇所 | 1
|  |  | 組立マンホール設置工 | 1号(900mm) 3m以下 | 箇所 | 1
|  |  | 組立マンホール設置工 | 1号(900mm) 3m超～4m以下 | 箇所 | 1
|  |  | 組立マンホール設置工 | 1号(900mm) 4m超～5m以下 | 箇所 | 1
|  |  | 組立マンホール設置工 | 2号(1200mm) 4m以下 | 箇所 | 1
|  |  | 組立マンホール設置工 | 2号(1200mm) 4m超～5m以下 | 箇所 | 1
|  |  | 組立マンホール設置工 | 2号(1200mm) 5m超～6m以下 | 箇所 | 1
|  |  | 組立マンホール設置工 | 3号(1500mm) 4m以下 | 箇所 | 1
|  |  | 組立マンホール設置工 | 3号(1500mm) 4m超～5m以下 | 箇所 | 1
|  |  | 組立マンホール設置工 | 3号(1500mm) 5m超～6m以下 | 箇所 | 1
|  |  | 内副管取付工 |  | 箇所 | 1
|  |  | 蓋(受枠とも)及び調整ｺﾝｸﾘｰﾄﾌﾞﾛｯｸ据付工 |  | 箇所 | 1
組立マンホール工（夜間）
|  |  | 組立マンホール設置工 | 0号(750mm)･楕円 2m以下 | 箇所 | 1
|  |  | 組立マンホール設置工 | 0号(750mm)･楕円 2m超～3m以下 | 箇所 | 1
|  |  | 組立マンホール設置工 | 1号(900mm) 3m以下 | 箇所 | 1
|  |  | 組立マンホール設置工 | 1号(900mm) 3m超～4m以下 | 箇所 | 1
|  |  | 組立マンホール設置工 | 1号(900mm) 4m超～5m以下 | 箇所 | 1
|  |  | 組立マンホール設置工 | 2号(1200mm) 4m以下 | 箇所 | 1
|  |  | 組立マンホール設置工 | 2号(1200mm) 4m超～5m以下 | 箇所 | 1
|  |  | 組立マンホール設置工 | 2号(1200mm) 5m超～6m以下 | 箇所 | 1
|  |  | 組立マンホール設置工 | 3号(1500mm) 4m以下 | 箇所 | 1
|  |  | 組立マンホール設置工 | 3号(1500mm) 4m超～5m以下 | 箇所 | 1
|  |  | 組立マンホール設置工 | 3号(1500mm) 5m超～6m以下 | 箇所 | 1
|  |  | 内副管取付工 |  | 箇所 | 1
|  |  | 蓋(受枠とも)及び調整ｺﾝｸﾘｰﾄﾌﾞﾛｯｸ据付工 |  | 箇所 | 1
小型マンホール工（昼間）
|  |  | 小型マンホール工(塩化ビニル製)【材工共】 | 深2.0ｍ以下 本管径150･200mm | 箇所 | 1
|  |  | 小型マンホール工(塩化ビニル製)【材工共】 | 深2.0ｍ以下 本管径250mm | 箇所 | 1
|  |  | 小型マンホール工(塩化ビニル製)【材工共】 | 深3.5ｍ以下 本管径150･200mm | 箇所 | 1
|  |  | 小型マンホール工(塩化ビニル製)【材工共】 | 深3.5ｍ以下 本管径250mm 5箇所未満 | 箇所 | 1
|  |  | 小型マンホール設置工(ﾚｼﾞﾝｺﾝｸﾘｰﾄ製) |  | 箇所 | 1
小型マンホール工（夜間）
|  |  | 小型マンホール工(塩化ビニル製)【材工共】 | 深2.0ｍ以下 本管径150･200mm | 箇所 | 1
|  |  | 小型マンホール工(塩化ビニル製)【材工共】 | 深2.0ｍ以下 本管径250mm | 箇所 | 1
|  |  | 小型マンホール工(塩化ビニル製)【材工共】 | 深3.5ｍ以下 本管径150･200mm | 箇所 | 1
|  |  | 小型マンホール工(塩化ビニル製)【材工共】 | 深3.5ｍ以下 本管径250mm 5箇所未満 | 箇所 | 1
|  |  | 小型マンホール設置工(ﾚｼﾞﾝｺﾝｸﾘｰﾄ製) |  | 箇所 | 1
ます設置工（昼間）
|  |  | ます設置工(コンクリート製) | 内径30cm又は内のり30×30cm | 箇所 | 1
|  |  | ます基礎工(人力) | 再生ｸﾗｯｼｬｰﾗﾝ RC-40 | 箇所 | 1
|  |  | ます接続工 |  | 箇所 | 1
|  |  | ます設置工(塩化ビニル製)【材工共】 | ます径200mm | 箇所 | 1
ます設置工（夜間）
|  |  | ます設置工(コンクリート製) | 内径30cm又は内のり30×30cm | 箇所 | 1
|  |  | ます基礎工(人力) | 再生ｸﾗｯｼｬｰﾗﾝ RC-40 | 箇所 | 1
|  |  | ます接続工 |  | 箇所 | 1
|  |  | ます設置工(塩化ビニル製)【材工共】 | ます径200mm | 箇所 | 1
取付管布設工（昼間）
|  |  | 取付管布設および支管取付工【材工共】 | 管径150mm可とう性支管 | 箇所 | 1
|  |  | 取付管布設および支管取付工【材工共】 | 管径200mm可とう性支管 | 箇所 | 1
取付管布設工（夜間）
|  |  | 取付管布設および支管取付工【材工共】 | 管径150mm可とう性支管 | 箇所 | 1
|  |  | 取付管布設および支管取付工【材工共】 | 管径200mm可とう性支管 | 箇所 | 1
換気工
|  |  | 換気設備工 |  | 日 | 1
舗装版破砕工（昼間）
|  |  | 舗装版切断 | ｱｽﾌｧﾙﾄ舗装版 15cm以下 | ｍ | 1
|  |  | 舗装版切断 | ｱｽﾌｧﾙﾄ舗装版 15cmを超え30cm以下 | ｍ | 1
|  |  | 舗装版切断 | ｺﾝｸﾘｰﾄ舗装版 15cm以下 | ｍ | 1
|  |  | 舗装版破砕 | ｱｽﾌｧﾙﾄ舗装版 厚15cm以下 | ㎡ | 1
|  |  | 舗装版破砕 | ｱｽﾌｧﾙﾄ舗装版 厚15cmを超え35cm以下 | ㎡ | 1
|  |  | 舗装版破砕 | ｺﾝｸﾘｰﾄ舗装版 厚15cm以下 | ㎡ | 1
|  |  | 殻運搬 舗装版破砕 | ダンプトラック 10ｔ積み | ㎥ | 1
|  |  | 殻運搬 舗装版破砕 | 小規模 | ㎥ | 1
|  |  | 舗装切断排水運搬 | 汚泥吸排車 3.1～3.5t | 回 | 1
舗装版破砕工（夜間）
|  |  | 舗装版切断 | ｱｽﾌｧﾙﾄ舗装版 15cm以下 | ｍ | 1
|  |  | 舗装版切断 | ｱｽﾌｧﾙﾄ舗装版 15cmを超え30cm以下 | ｍ | 1
|  |  | 舗装版切断 | ｺﾝｸﾘｰﾄ舗装版 15cm以下 | ｍ | 1
|  |  | 舗装版破砕 | ｱｽﾌｧﾙﾄ舗装版 厚15cm以下 | ㎡ | 1
|  |  | 舗装版破砕 | ｱｽﾌｧﾙﾄ舗装版 厚15cmを超え35cm以下 | ㎡ | 1
|  |  | 舗装版破砕 | ｺﾝｸﾘｰﾄ舗装版 厚15cm以下 | ㎡ | 1
|  |  | 殻運搬 舗装版破砕 | ダンプトラック 10ｔ積み | ㎥ | 1
|  |  | 殻運搬 舗装版破砕 | 小規模 | ㎥ | 1
|  |  | 舗装切断排水運搬 | 汚泥吸排車 3.1～3.5t | 回 | 1
舗装復旧準備工（昼間）
|  |  | 不陸整正 | 28mm以上34mm未満 | ㎡ | 1
舗装復旧準備工（夜間）
|  |  | 不陸整正 | 28mm以上34mm未満 | ㎡ | 1
ｱｽﾌｧﾙﾄ舗装復旧工（昼間）
|  |  | 下層路盤 | 仕上り厚150mm 再生ｸﾗｯｼｬﾗﾝ RC-40 | ㎡ | 1
|  |  | 上層路盤 | 仕上り厚150mm 再生粒度調整砕石 RM-40 | ㎡ | 1
|  |  | 基層 再生粗粒度ｱｽｺﾝ(20) | 仕上厚50mm 平均幅員1.4m未満 | ㎡ | 1
|  |  | 基層 再生粗粒度ｱｽｺﾝ(20) | 仕上厚50mm 平均幅員1.4～3.0m以下 | ㎡ | 1
|  |  | 基層 再生粗粒度ｱｽｺﾝ(20) | 仕上厚50mm 平均幅員3.0m超 | ㎡ | 1
|  |  | 中間層 再生粗粒度ｱｽｺﾝ(20) | 仕上厚50mm 平均幅員1.4m未満 | ㎡ | 1
|  |  | 中間層 再生粗粒度ｱｽｺﾝ(20) | 仕上厚50mm 平均幅員1.4～3.0m以下 | ㎡ | 1
|  |  | 中間層 再生粗粒度ｱｽｺﾝ(20) | 仕上厚50mm 平均幅員3.0m超 | ㎡ | 1
|  |  | 表層 再生密粒度ｱｽｺﾝ(20) | 仕上厚50mm 平均幅員1.4m未満 | ㎡ | 1
|  |  | 表層 再生密粒度ｱｽｺﾝ(20) | 仕上厚50mm 平均幅員1.4～3.0m以下 | ㎡ | 1
|  |  | 表層 再生密粒度ｱｽｺﾝ(20) | 仕上厚50mm 平均幅員3.0m超 | ㎡ | 1
|  |  | 表層 再生密粒度ｱｽｺﾝ(13) | 仕上厚50mm 平均幅員1.4m未満 | ㎡ | 1
|  |  | 表層 再生密粒度ｱｽｺﾝ(13) | 仕上厚50mm 平均幅員1.4～3.0m以下 | ㎡ | 1
|  |  | 表層 再生密粒度ｱｽｺﾝ(13) | 仕上厚50mm 平均幅員3.0m超 | ㎡ | 1
|  |  | フィルター層 | 60mm以上80mm未満 | ㎡ | 1
|  |  | 透水性アスファルト舗装 | 平均幅員1.4～2.4m未満 1層当り仕上厚40mm | ㎡ | 1
|  |  | インターロッキングブロック設置 | 直線･厚さ6cm | ㎡ | 1
ｱｽﾌｧﾙﾄ舗装復旧工（夜間）
|  |  | 下層路盤 | 仕上り厚150mm 再生ｸﾗｯｼｬﾗﾝ RC-40 | ㎡ | 1
|  |  | 上層路盤 | 仕上り厚150mm 再生粒度調整砕石 RM-40 | ㎡ | 1
|  |  | 基層 再生粗粒度ｱｽｺﾝ(20) | 仕上厚50mm 平均幅員1.4m未満 | ㎡ | 1
|  |  | 基層 再生粗粒度ｱｽｺﾝ(20) | 仕上厚50mm 平均幅員1.4～3.0m以下 | ㎡ | 1
|  |  | 基層 再生粗粒度ｱｽｺﾝ(20) | 仕上厚50mm 平均幅員3.0m超 | ㎡ | 1
|  |  | 中間層 再生粗粒度ｱｽｺﾝ(20) | 仕上厚50mm 平均幅員1.4m未満 | ㎡ | 1
|  |  | 中間層 再生粗粒度ｱｽｺﾝ(20) | 仕上厚50mm 平均幅員1.4～3.0m以下 | ㎡ | 1
|  |  | 中間層 再生粗粒度ｱｽｺﾝ(20) | 仕上厚50mm 平均幅員3.0m超 | ㎡ | 1
|  |  | 表層 再生密粒度ｱｽｺﾝ(20) | 仕上厚50mm 平均幅員1.4m未満 | ㎡ | 1
|  |  | 表層 再生密粒度ｱｽｺﾝ(20) | 仕上厚50mm 平均幅員1.4～3.0m以下 | ㎡ | 1
|  |  | 表層 再生密粒度ｱｽｺﾝ(20) | 仕上厚50mm 平均幅員3.0m超 | ㎡ | 1
|  |  | 表層 再生密粒度ｱｽｺﾝ(13) | 仕上厚50mm 平均幅員1.4m未満 | ㎡ | 1
|  |  | 表層 再生密粒度ｱｽｺﾝ(13) | 仕上厚50mm 平均幅員1.4～3.0m以下 | ㎡ | 1
|  |  | 表層 再生密粒度ｱｽｺﾝ(13) | 仕上厚50mm 平均幅員3.0m超 | ㎡ | 1
|  |  | フィルター層 | 60mm以上80mm未満 | ㎡ | 1
|  |  | 透水性アスファルト舗装 | 平均幅員1.4～2.4m未満 1層当り仕上厚40mm | ㎡ | 1
|  |  | インターロッキングブロック設置 | 直線･厚さ6cm | ㎡ | 1
コンクリート工（昼間）
|  |  | コンクリート ﾊﾞｯｸﾎｳ(ｸﾚｰﾝ機能付)打設 | 無筋･鉄筋構造物 18-8-20(25)(高)W/C60% | ㎥ | 1
|  |  | コンクリート 人力打設 | 無筋･鉄筋構造物 18-8-20(25)(高)W/C60% | ㎥ | 1
|  |  | モルタル練 |  | ㎥ | 1
|  |  | 型枠 | 一般型枠 鉄筋･無筋構造物 | ㎡ | 1
コンクリート工（夜間）
|  |  | コンクリート ﾊﾞｯｸﾎｳ(ｸﾚｰﾝ機能付)打設 | 無筋･鉄筋構造物 18-8-20(25)(高)W/C60% | ㎥ | 1
|  |  | コンクリート 人力打設 | 無筋･鉄筋構造物 18-8-20(25)(高)W/C60% | ㎥ | 1
|  |  | モルタル練 |  | ㎥ | 1
|  |  | 型枠 | 一般型枠 鉄筋･無筋構造物 | ㎡ | 1
既設構造物撤去工（昼間）
|  |  | 既設人孔撤去 |  | ㎥ | 1
|  |  | 既設公共ます（Co）撤去 |  | ㎥ | 1
|  |  | 鉄筋コンクリート管撤去工 |  | ㎥ | 1
|  |  | 硬質塩化ビニル管撤去工 |  | ㎥ | 1
|  |  | 構造物とりこわし | 無筋構造物 機械施工 | ㎥ | 1
|  |  | 構造物とりこわし | 無筋構造物 人力施工 | ㎥ | 1
|  |  | 構造物とりこわし | 鉄筋構造物 機械施工 | ㎥ | 1
|  |  | 構造物とりこわし | 鉄筋構造物 人力施工 | ㎥ | 1
|  |  | 殻運搬 ｺﾝｸﾘｰﾄ(無筋)構造物とりこわし |  | ㎥ | 1
|  |  | 殻運搬 ｺﾝｸﾘｰﾄ(鉄筋)構造物とりこわし |  | ㎥ | 1
|  |  | マンホール蓋撤去工 |  | 箇所 | 1
既設構造物撤去工（夜間）
|  |  | 既設人孔撤去 |  | ㎥ | 1
|  |  | 既設公共ます（Co）撤去 |  | ㎥ | 1
|  |  | 鉄筋コンクリート管撤去工 |  | ㎥ | 1
|  |  | 硬質塩化ビニル管撤去工 |  | ㎥ | 1
|  |  | 構造物とりこわし | 無筋構造物 機械施工 | ㎥ | 1
|  |  | 構造物とりこわし | 無筋構造物 人力施工 | ㎥ | 1
|  |  | 構造物とりこわし | 鉄筋構造物 機械施工 | ㎥ | 1
|  |  | 構造物とりこわし | 鉄筋構造物 人力施工 | ㎥ | 1
|  |  | 殻運搬 ｺﾝｸﾘｰﾄ(無筋)構造物とりこわし |  | ㎥ | 1
|  |  | 殻運搬 ｺﾝｸﾘｰﾄ(鉄筋)構造物とりこわし |  | ㎥ | 1
|  |  | マンホール蓋撤去工 |  | 箇所 | 1
区画線工（昼間）
|  |  | 区画線設置 | 溶融式手動 15cm | ｍ | 1
|  |  | 区画線設置 | 溶融式手動 30cm | ｍ | 1
|  |  | 区画線設置 | 溶融式手動 45cm | ｍ | 1
|  |  | 区画線設置 | 溶融式手動 矢印･記号･文字15cm | ｍ | 1
区画線工（夜間）
|  |  | 区画線設置 | 溶融式手動 15cm | ｍ | 1
|  |  | 区画線設置 | 溶融式手動 30cm | ｍ | 1
|  |  | 区画線設置 | 溶融式手動 45cm | ｍ | 1
|  |  | 区画線設置 | 溶融式手動 矢印･記号･文字15cm | ｍ | 1
機械運転（昼間）
|  |  | 高圧洗浄車運転 | 147kW 4t 運転手のみ | 日 | 1
|  |  | 揚泥車運転 | 147kW 4t 運転手のみ | 日 | 1
|  |  | 給水車運転 | 132kW 4t 運転手のみ | 日 | 1
|  |  | 強力吸引車運転 | 154kW 4t 運転手のみ | 日 | 1
|  |  | 強力吸引車運転 | 210kW 8t 運転手のみ | 日 | 1
|  |  | 小型高圧洗浄機運転 |  | 時間 | 1
|  |  | バックホウ運転 | ｸﾛｰﾗ型 山積0.28m3(平積0.2) | 時間 | 1
|  |  | バックホウ運転 | ｸﾛｰﾗ型 山積0.45m3(平積0.35) | 時間 | 1
|  |  | ダンプトラック運転 | ｵﾝﾛｰﾄﾞ･ﾃﾞｨｰｾﾞﾙ 2t積級 | 時間 | 1
|  |  | ダンプトラック運転 | ｵﾝﾛｰﾄﾞ･ﾃﾞｨｰｾﾞﾙ 4t積級 | 時間 | 1
|  |  | クレーン装置付トラック運転 | ﾍﾞｰｽﾄﾗｯｸ2t積 2.9t吊 | 時間 | 1
|  |  | 空気圧縮機運転 | 可搬･ｽｸﾘｭｰ･ｴﾝｼﾞﾝ 2m3/min | 日 | 1
|  |  | 発動発電機運転 | ｶﾞｿﾘﾝ5kVA | 日 | 1
|  |  | タンパ及びランマ運転 | 60～80kg | 日 | 1
機械運転（夜間）
|  |  | 高圧洗浄車運転 | 147kW 4t 運転手のみ | 日 | 1
|  |  | 揚泥車運転 | 147kW 4t 運転手のみ | 日 | 1
|  |  | 給水車運転 | 132kW 4t 運転手のみ | 日 | 1
|  |  | 強力吸引車運転 | 154kW 4t 運転手のみ | 日 | 1
|  |  | 強力吸引車運転 | 210kW 8t 運転手のみ | 日 | 1
|  |  | 小型高圧洗浄機運転 |  | 時間 | 1
|  |  | バックホウ運転 | ｸﾛｰﾗ型 山積0.28m3(平積0.2) | 時間 | 1
|  |  | バックホウ運転 | ｸﾛｰﾗ型 山積0.45m3(平積0.35) | 時間 | 1
|  |  | ダンプトラック運転 | ｵﾝﾛｰﾄﾞ･ﾃﾞｨｰｾﾞﾙ 2t積級 | 時間 | 1
|  |  | ダンプトラック運転 | ｵﾝﾛｰﾄﾞ･ﾃﾞｨｰｾﾞﾙ 4t積級 | 時間 | 1
|  |  | クレーン装置付トラック運転 | ﾍﾞｰｽﾄﾗｯｸ2t積 2.9t吊 | 時間 | 1
|  |  | 空気圧縮機運転 | 可搬･ｽｸﾘｭｰ･ｴﾝｼﾞﾝ 2m3/min | 日 | 1
|  |  | 発動発電機運転 | ｶﾞｿﾘﾝ5kVA | 日 | 1
|  |  | タンパ及びランマ運転 | 60～80kg | 日 | 1
資材単価
|  |  | 鋳鉄製ﾏﾝﾎｰﾙふた 受枠込 | 呼び600 T-25 錠ﾀｲﾌﾟA(2段階開錠) 局認定品 | 組 | 1
|  |  | 鋳鉄製ﾏﾝﾎｰﾙふた 受枠込 | 呼び600 T-25 錠ﾀｲﾌﾟB(1段階開錠) 局認定品 | 組 | 1
|  |  | 鋳鉄製ﾏﾝﾎｰﾙふた 受枠込 | 呼び600 T-14 錠ﾀｲﾌﾟB(1段階開錠) 局認定品 | 組 | 1
|  |  | 下水道用鋳鉄製ﾏﾝﾎｰﾙふた(転落防止梯子付) | 呼び900-600 親子式 T-25 JSWAS G-4 | 組 | 1
|  |  | 下水道用鋳鉄製ﾏﾝﾎｰﾙふた(転落防止梯子付) | 呼び900-600 親子式 T-14 JSWAS G-4 | 組 | 1
|  |  | 鋳鉄製小型ﾏﾝﾎｰﾙふた 受枠込 | 呼び300 T-25 錠ﾀｲﾌﾟA(2段階開錠) 局認定品 | 組 | 1
|  |  | 鋳鉄製小型ﾏﾝﾎｰﾙふた 受枠込 | 呼び300 T-25 錠ﾀｲﾌﾟB(1段階開錠) 局認定品 | 組 | 1
|  |  | 鋳鉄製防護ふた 受枠込 | 呼び300 T-25 台座含む 局認定品 | 組 | 1
|  |  | 鋳鉄製防護ふた 受枠込 | 呼び300 T-14 台座含む 局認定品 | 組 | 1
|  |  | 小口径汚水桝保護鉄蓋 | 鋳鉄製 宅内用 φ200用 台座含む | 組 | 1
|  |  | 鋳鉄製防護蓋設置費 | 手間のみ | 箇所 | 1
|  |  | 小型ﾏﾝﾎｰﾙ（塩化ﾋﾞﾆﾙ製）内蓋 | 密閉式φ300用（ゴムリング付） | 個 | 1
|  |  | 新型汚水桝鉄蓋 | φ170（Co製公共桝用） | 個 | 1
|  |  | 雨水桝鉄蓋 | φ340（Co製公共桝用） | 個 | 1
|  |  | 鉄蓋用受枠 | φ340（Co製公共桝用） | 個 | 1
|  |  | M12調整ﾎﾞﾙﾄ1式 | L=150 高さ調整ｺﾏ付 | セット | 1
|  |  | M16調整ﾎﾞﾙﾄ1式 | L=150 高さ調整ｺﾏ付 | セット | 1
|  |  | あと施工ｱﾝｶｰ(ｽﾘｰﾌﾞ打込み式) | ねじ径M12(W1/2)×全長100mm | 本 | 1
|  |  | 無収縮流動性ﾓﾙﾀﾙ | 25.0kg | 袋 | 1
|  |  | 組立ﾏﾝﾎｰﾙ調整ﾘﾝｸﾞ(CMR 60) | 600×50 Ⅰ種 JSWAS A-11 | 個 | 1
|  |  | 組立ﾏﾝﾎｰﾙ調整ﾘﾝｸﾞ(CMR 60) | 600×100 Ⅰ種 JSWAS A-11 | 個 | 1
|  |  | 組立ﾏﾝﾎｰﾙ調整ﾘﾝｸﾞ(CMR 60) | 600×150 Ⅰ種 JSWAS A-11 | 個 | 1
|  |  | 組立ﾏﾝﾎｰﾙ調整ﾘﾝｸﾞ(CMR 90) | 900×100 Ⅰ種 JSWAS A-11 | 個 | 1
|  |  | 組立ﾏﾝﾎｰﾙ調整ﾘﾝｸﾞ(CMR 90) | 900×150 Ⅰ種 JSWAS A-11 | 個 | 1
|  |  | 組立ﾏﾝﾎｰﾙ斜壁 | 600×900×600 楕円形 | 個 | 1
|  |  | 組立ﾏﾝﾎｰﾙ直壁 | 600×900×300 楕円形 | 個 | 1
|  |  | 組立ﾏﾝﾎｰﾙ直壁 | 600×900×600 楕円形 | 個 | 1
|  |  | 組立ﾏﾝﾎｰﾙ直壁 | 600×900×900 楕円形 | 個 | 1
|  |  | 組立ﾏﾝﾎｰﾙ底板 | 600×900 楕円形 | 個 | 1
|  |  | 組立ﾏﾝﾎｰﾙ斜壁(CM0T) | 600×750×450 円形0号 Ⅰ種 JSWAS A-11 | 個 | 1
|  |  | 組立ﾏﾝﾎｰﾙ斜壁(CM0T) | 600×750×600 円形0号 Ⅰ種 JSWAS A-11 | 個 | 1
|  |  | 組立ﾏﾝﾎｰﾙ直壁(CM0S) | 750×300 円形0号 Ⅰ種 JSWAS A-11 | 個 | 1
|  |  | 組立ﾏﾝﾎｰﾙ直壁(CM0S) | 750×600 円形0号 Ⅰ種 JSWAS A-11 | 個 | 1
|  |  | 組立ﾏﾝﾎｰﾙ直壁(CM0S) | 750×900 円形0号 Ⅰ種 JSWAS A-11 | 個 | 1
|  |  |  | 750×1200 円形0号 Ⅰ種 JSWAS A-11 | 個 | 1
|  |  |  | 750×1500 円形0号 Ⅰ種 JSWAS A-11 | 個 | 1
|  |  |  | 750×1800 円形0号 Ⅰ種 JSWAS A-11 | 個 | 1
|  |  | 組立ﾏﾝﾎｰﾙ管取付け壁(CM0B) | 750×600 円形0号 Ⅰ種 JSWAS A-11 | 個 | 1
|  |  |  | 750×900 円形0号 Ⅰ種 JSWAS A-11 | 個 | 1
|  |  |  | 750×1200 円形0号 Ⅰ種 JSWAS A-11 | 個 | 1
|  |  |  | 750×1500 円形0号 Ⅰ種 JSWAS A-11 | 個 | 1
|  |  |  | 750×1800 円形0号 Ⅰ種 JSWAS A-11 | 個 | 1
|  |  | 組立ﾏﾝﾎｰﾙ底版(CM0P) | 円形0号 Ⅰ種 JSWAS A-11 | 個 | 1
|  |  | 組立ﾏﾝﾎｰﾙ斜壁(CM1T) | 600×900×300 円形1号 Ⅰ種 JSWAS A-11 | 個 | 1
|  |  |  | 600×900×450 円形1号 Ⅰ種 JSWAS A-11 | 個 | 1
|  |  |  | 600×900×600 円形1号 Ⅰ種 JSWAS A-11 | 個 | 1
|  |  | 組立ﾏﾝﾎｰﾙ連結直壁 | 900×300 円形1号 Ⅰ種 JSWAS A-11 | 個 | 1
|  |  | 組立ﾏﾝﾎｰﾙ直壁(CM1S) | 900×300 円形1号 Ⅰ種 JSWAS A-11 | 個 | 1
|  |  |  | 900×600 円形1号 Ⅰ種 JSWAS A-11 | 個 | 1
|  |  |  | 900×900 円形1号 Ⅰ種 JSWAS A-11 | 個 | 1
|  |  |  | 900×1200 円形1号 Ⅰ種 JSWAS A-11 | 個 | 1
|  |  |  | 900×1500 円形1号 Ⅰ種 JSWAS A-11 | 個 | 1
|  |  |  | 900×1800 円形1号 Ⅰ種 JSWAS A-11 | 個 | 1
|  |  | 組立ﾏﾝﾎｰﾙ踊り場直壁 | 900×600 円形1号 Ⅰ種 JSWAS A-11 | 個 | 1
|  |  | 組立ﾏﾝﾎｰﾙ管取付け壁(CM1B) | 900×600 円形1号 Ⅰ種 JSWAS A-11 | 個 | 1
|  |  |  | 900×900 円形1号 Ⅰ種 JSWAS A-11 | 個 | 1
|  |  |  | 900×1200 円形1号 Ⅰ種 JSWAS A-11 | 個 | 1
|  |  |  | 900×1500 円形1号 Ⅰ種 JSWAS A-11 | 個 | 1
|  |  |  | 900×1800 円形1号 Ⅰ種 JSWAS A-11 | 個 | 1
|  |  | 組立ﾏﾝﾎｰﾙ底版(CM1P) | 円形1号 Ⅰ種 JSWAS A-11 | 個 | 1
|  |  | 組立ﾏﾝﾎｰﾙ斜壁(CM2T) | 600×1200×300 円形2号 Ⅰ種 JSWAS A-11 | 個 | 1
|  |  |  | 600×1200×450 円形2号 Ⅰ種 JSWAS A-11 | 個 | 1
|  |  |  | 600×1200×600 円形2号 Ⅰ種 JSWAS A-11 | 個 | 1
|  |  |  | 900×1200×300 円形2号 Ⅰ種 JSWAS A-11 | 個 | 1
|  |  | 組立ﾏﾝﾎｰﾙ連結直壁 | 1200×300 円形2号 Ⅰ種 JSWAS A-11 | 個 | 1
|  |  | 組立ﾏﾝﾎｰﾙ直壁(CM2S) | 1200×300 円形2号 Ⅰ種 JSWAS A-11 | 個 | 1
|  |  |  | 1200×600 円形2号 Ⅰ種 JSWAS A-11 | 個 | 1
|  |  |  | 1200×900 円形2号 Ⅰ種 JSWAS A-11 | 個 | 1
|  |  |  | 1200×1200 円形2号 Ⅰ種 JSWAS A-11 | 個 | 1
|  |  |  | 1200×1500 円形2号 Ⅰ種 JSWAS A-11 | 個 | 1
|  |  |  | 1200×1800 円形2号 Ⅰ種 JSWAS A-11 | 個 | 1
|  |  |  | 1200×2100 円形2号 Ⅰ種 JSWAS A-11 | 個 | 1
|  |  | 組立ﾏﾝﾎｰﾙ踊り場直壁 | 1200×600 円形2号 Ⅰ種 JSWAS A-11 | 個 | 1
|  |  | 組立ﾏﾝﾎｰﾙ管取付け壁(CM2B) | 1200×900 円形2号 Ⅰ種 JSWAS A-11 | 個 | 1
|  |  |  | 1200×1200 円形2号 Ⅰ種 JSWAS A-11 | 個 | 1
|  |  |  | 1200×1500 円形2号 Ⅰ種 JSWAS A-11 | 個 | 1
|  |  |  | 1200×1800 円形2号 Ⅰ種 JSWAS A-11 | 個 | 1
|  |  |  | 1200×2100 円形2号 Ⅰ種 JSWAS A-11 | 個 | 1
|  |  |  | 1200×2400 円形2号 Ⅰ種 JSWAS A-11 | 個 | 1
|  |  | 組立ﾏﾝﾎｰﾙ底版(CM2P) | 円形2号 Ⅰ種 JSWAS A-11 | 個 | 1
|  |  | 組立ﾏﾝﾎｰﾙ斜壁(CM3TM) | 900×1500×300 円形3号 Ⅰ種 JSWAS A-11 | 個 | 1
|  |  | 組立ﾏﾝﾎｰﾙ直壁(CM3S) | 1500×300 円形3号 Ⅰ種 JSWAS A-11 | 個 | 1
|  |  |  | 1500×600 円形3号 Ⅰ種 JSWAS A-11 | 個 | 1
|  |  |  | 1500×900 円形3号 Ⅰ種 JSWAS A-11 | 個 | 1
|  |  |  | 1500×1200 円形3号 Ⅰ種 JSWAS A-11 | 個 | 1
|  |  |  | 1500×1500 円形3号 Ⅰ種 JSWAS A-11 | 個 | 1
|  |  |  | 1500×1800 円形3号 Ⅰ種 JSWAS A-11 | 個 | 1
|  |  |  | 1500×2100 円形3号 Ⅰ種 JSWAS A-11 | 個 | 1
|  |  |  | 1500×2400 円形3号 Ⅰ種 JSWAS A-11 | 個 | 1
|  |  | 組立ﾏﾝﾎｰﾙ管取付け壁(CM3B) | 1500×1200 円形3号 Ⅰ種 JSWAS A-11 | 個 | 1
|  |  |  | 1500×1500 円形3号 Ⅰ種 JSWAS A-11 | 個 | 1
|  |  |  | 1500×1800 円形3号 Ⅰ種 JSWAS A-11 | 個 | 1
|  |  |  | 1500×2100 円形3号 Ⅰ種 JSWAS A-11 | 個 | 1
|  |  |  | 1500×2400 円形3号 Ⅰ種 JSWAS A-11 | 個 | 1
|  |  | 組立ﾏﾝﾎｰﾙ底版(CM3P) | 円形3号 Ⅰ種 JSWAS A-11 | 個 | 1
|  |  | 小型ﾚｼﾞﾝﾏﾝﾎｰﾙ上部壁(RMC30(A)) | 300×200 JSWAS K-10 | 個 | 1
|  |  | 小型ﾚｼﾞﾝﾏﾝﾎｰﾙ直壁(RMC30(B)) | 300×150 JSWAS K-10 | 個 | 1
|  |  |  | 300×300 JSWAS K-10 | 個 | 1
|  |  |  | 300×400 JSWAS K-10 | 個 | 1
|  |  |  | 300×500 JSWAS K-10 | 個 | 1
|  |  |  | 300×600 JSWAS K-10 | 個 | 1
|  |  |  | 300×900 JSWAS K-10 | 個 | 1
|  |  | 小型ﾚｼﾞﾝﾏﾝﾎｰﾙ管取付け壁(RMC30(CP) | 300×370 (RMC30(CP)-370(200)) JSWAS K-10 | 個 | 1
|  |  | 小型ﾚｼﾞﾝﾏﾝﾎｰﾙ ｱﾀﾞﾌﾟﾀｾｯﾄ | VU150-IN | 個 | 1
|  |  |  | VU150-OUT | 個 | 1
|  |  |  | VU200-IN | 個 | 1
|  |  |  | VU200-OUT | 個 | 1
|  |  | 小型ﾚｼﾞﾝﾏﾝﾎｰﾙ底版(RMC30(P)) | 560×70 JSWAS K-10 | 個 | 1
|  |  | ｿｹｯﾄﾘﾝｸﾞ |  | 個 | 1
|  |  | Co製公共桝 | 斜壁 H=100 | 個 | 1
|  |  |  | 躯体 H=400 | 個 | 1
|  |  |  | 底板 H=150 | 個 | 1
|  |  |  | 調整ブロック H=50 | 個 | 1
|  |  |  | 調整ブロック H=100 | 個 | 1
|  |  |  | 調整ブロック H=200 | 個 | 1
|  |  |  | 調整ブロック H=400 | 個 | 1
|  |  | ｺﾞﾑ輪受口片受け直管(VU) | 呼び径100×4m JSWAS K-1 | 本 | 1
|  |  |  | 呼び径150×4m JSWAS K-1 | 本 | 1
|  |  |  | 呼び径200×4m JSWAS K-1 | 本 | 1
|  |  |  | 呼び径250×4m JSWAS K-1 | 本 | 1
|  |  |  | 呼び径300×4m JSWAS K-1 | 本 | 1
|  |  |  | 呼び径350×4m JSWAS K-1 | 本 | 1
|  |  |  | 呼び径400×4m JSWAS K-1 | 本 | 1
|  |  | ﾌﾟﾚｰﾝｴﾝﾄﾞ直管(VP) | 呼び径100×4m JIS K 6741 | 本 | 1
|  |  |  | 呼び径150×4m JIS K 6741 | 本 | 1
|  |  |  | 呼び径200×4m JIS K 6741 | 本 | 1
|  |  |  | 呼び径250×4m JIS K 6741 | 本 | 1
|  |  |  | 呼び径300×4m JIS K 6741 | 本 | 1
|  |  | ﾌﾟﾚｰﾝｴﾝﾄﾞ直管(VU) | 呼び径100×4m JSWAS K-1 | 本 | 1
|  |  |  | 呼び径150×4m JSWAS K-1 | 本 | 1
|  |  |  | 呼び径200×4m JSWAS K-1 | 本 | 1
|  |  |  | 呼び径250×4m JSWAS K-1 | 本 | 1
|  |  |  | 呼び径300×4m JSWAS K-1 | 本 | 1
|  |  | 下水道用埋設標識ｼｰﾄ | 幅 150mm 2倍折込 PEｸﾛｽ | ｍ | 1
|  |  | 開削用耐震性継手 | 呼び径150 塩ﾋﾞ管用 材工共 局認定品 | 個 | 1
|  |  |  | 呼び径200 塩ﾋﾞ管用 材工共 局認定品 | 個 | 1
|  |  |  | 呼び径250 塩ﾋﾞ管用 材工共 局認定品 | 個 | 1
|  |  |  | 呼び径300 塩ﾋﾞ管用 材工共 局認定品 | 個 | 1
|  |  |  | 呼び径350 塩ﾋﾞ管用 材工共 局認定品 | 個 | 1
|  |  |  | 呼び径400 塩ﾋﾞ管用 材工共 局認定品 | 個 | 1
|  |  | 内副管継手(壁面ﾎﾞﾙﾄ取付型)1号ﾏﾝﾎｰﾙ用 | 呼び径150×100 大曲ｴﾙﾎﾞ･固定ﾊﾞﾝﾄﾞ各1組付 | 組 | 1
|  |  |  | 呼び径200×150 大曲ｴﾙﾎﾞ･固定ﾊﾞﾝﾄﾞ各1組付 | 組 | 1
|  |  | 内副管継手(壁面ﾎﾞﾙﾄ取付型)2号ﾏﾝﾎｰﾙ用 | 呼び径150×100 大曲ｴﾙﾎﾞ･固定ﾊﾞﾝﾄﾞ各1組付 | 組 | 1
|  |  |  | 呼び径200×150 大曲ｴﾙﾎﾞ･固定ﾊﾞﾝﾄﾞ各1組付 | 組 | 1
|  |  | 内副管用固定ﾊﾞﾝﾄﾞ | 呼び径100用 | 個 | 1
|  |  |  | 呼び径150用 | 個 | 1
|  |  | 下水ｷｬｯﾌﾟ | 呼び径100 | 個 | 1
|  |  |  | 呼び径150 | 個 | 1
|  |  |  | 呼び径200 | 個 | 1
|  |  | 常温合材 | 全天候型 20ｋｇ | 袋 | 1
|  |  | セメント(高炉Ｂ) | 25ｋｇ袋入 | ｔ | 1
|  |  | 断面修復材 | 耐硫酸性ﾓﾙﾀﾙ | ㎥ | 1
|  |  | 止水ｾﾒﾝﾄ |  | kg | 1
|  |  | 砂 | 埋め戻し用 | ㎥ | 1
|  |  | 再生クラッシャーラン | ＲＣ-40 | ㎥ | 1
|  |  | 再生粒度調整砕石 | ＲＭ-40 | ㎥ | 1
|  |  | 削孔代 | 呼び径100用 0､1号用(塩ﾋﾞ管用) | 箇所 | 1
|  |  |  | 呼び径150用 0､1号用(塩ﾋﾞ管用) | 箇所 | 1
|  |  |  | 呼び径200用 0､1号用(塩ﾋﾞ管用) | 箇所 | 1
|  |  |  | 呼び径250用 0､1号用(塩ﾋﾞ管用) | 箇所 | 1
|  |  |  | 呼び径300用 0､1号用(塩ﾋﾞ管用) | 箇所 | 1
|  |  |  | 呼び径350用 0､1号用(塩ﾋﾞ管用) | 箇所 | 1
|  |  |  | 呼び径100用 2号用(塩ﾋﾞ管用) | 箇所 | 1
|  |  |  | 呼び径150用 2号用(塩ﾋﾞ管用) | 箇所 | 1
|  |  |  | 呼び径200用 2号用(塩ﾋﾞ管用) | 箇所 | 1
|  |  |  | 呼び径250用 2号用(塩ﾋﾞ管用) | 箇所 | 1
|  |  |  | 呼び径300用 2号用(塩ﾋﾞ管用) | 箇所 | 1
|  |  |  | 呼び径350用 2号用(塩ﾋﾞ管用) | 箇所 | 1
|  |  |  | 呼び径400用 2号用(塩ﾋﾞ管用) | 箇所 | 1
|  |  |  | 呼び径450用 2号用(塩ﾋﾞ管用) | 箇所 | 1
|  |  |  | 呼び径500用 2号用(塩ﾋﾞ管用) | 箇所 | 1
|  |  |  | 呼び径100用 3号用(塩ﾋﾞ管用) | 箇所 | 1
|  |  |  | 呼び径150用 3号用(塩ﾋﾞ管用) | 箇所 | 1
|  |  |  | 呼び径200用 3号用(塩ﾋﾞ管用) | 箇所 | 1
|  |  |  | 呼び径250用 3号用(塩ﾋﾞ管用) | 箇所 | 1
|  |  |  | 呼び径300用 3号用(塩ﾋﾞ管用) | 箇所 | 1
|  |  | 現場削孔 | φ100 | 箇所 | 1
|  |  |  | φ150 | 箇所 | 1
|  |  |  | φ200 | 箇所 | 1
|  |  |  | φ250 | 箇所 | 1
|  |  |  | φ300 | 箇所 | 1
|  |  | アルミ矢板賃料（L=1.5m） | 基本料含む | 枚 | 1
|  |  | アルミ矢板賃料（L=2.0m） | 基本料含む | 枚 | 1
|  |  | アルミ矢板賃料（L=2.5m） | 基本料含む | 枚 | 1
|  |  | アルミ矢板賃料（L=3.0m） | 基本料含む | 枚 | 1
|  |  | アルミ矢板賃料（L=3.5m） | 基本料含む | 枚 | 1
|  |  | アルミ矢板賃料（L=4.0m） | 基本料含む | 枚 | 1
|  |  | アルミ腹起し賃料 | 幅110～120 高120～130 長2000 基本料含 | 本 | 1
|  |  | 水圧サポート賃料 | 450~650 標準型 基本料含む | 本 | 1
|  |  | 水圧ポンプ賃料 | 基本料含む | 台 | 1
|  |  | 敷鉄板(鋼板・厚22)賃料 | （914×1829） 整備費含む | 枚 | 1
|  |  | 止水プラグ損料 | φ150mm用 | 供用日 | 1
|  |  |  | φ200mm用 | 供用日 | 1
|  |  |  | φ250mm用 | 供用日 | 1
|  |  |  | φ300mm用 | 供用日 | 1
|  |  |  | φ350mm用 | 供用日 | 1
|  |  |  | φ400mm用 | 供用日 | 1
|  |  |  | φ450mm用 | 供用日 | 1
|  |  |  | φ500mm用 | 供用日 | 1
|  |  |  | φ600mm用 | 供用日 | 1
|  |  |  | 円形管φ700～1000mm 全揚程15m | 供用日 | 1
処分費
|  |  | ｽｸﾗｯﾌﾟ 鋳くず | 鉄蓋･鋳鉄管 買取価格 工場持込 | ｔ | 1
|  |  | 処分費（中間処理） | As塊 | ｔ | 1
|  |  |  | Co（無筋）塊 | ｔ | 1
|  |  |  | Co（有筋）塊 | ｔ | 1
|  |  |  | 二次製品 | ｔ | 1
|  |  |  | 建設発生土 | ㎥ | 1
労務単価（昼間）
|  |  | 特殊作業員 |  | 人 | 1
|  |  | 普通作業員 |  | 人 | 1
|  |  | ブロック工 |  | 人 | 1
|  |  | 鉄筋工 |  | 人 | 1
|  |  | 溶接工 |  | 人 | 1
|  |  | 運転手(特殊) |  | 人 | 1
|  |  | 運転手(一般) |  | 人 | 1
|  |  | 土木一般世話役 |  | 人 | 1
|  |  | 型わく工 |  | 人 | 1
|  |  | 左官 |  | 人 | 1
|  |  | 防水工 |  | 人 | 1
|  |  | はつり工 |  | 人 | 1
|  |  | 管理技師 |  | 人 | 1
|  |  | 管路調査技師（調査技師） |  | 人 | 1
|  |  | 管路調査助手（調査助手） |  | 人 | 1
|  |  | 管路調査作業員（調査作業員） |  | 人 | 1
|  |  | 清掃技師 |  | 人 | 1
|  |  | 清掃作業員 |  | 人 | 1
|  |  | 交通誘導警備員Ａ |  | 人 | 1
|  |  | 交通誘導警備員Ｂ |  | 人 | 1
労務単価（夜間）
|  |  | 特殊作業員 |  | 人 | 1
|  |  | 普通作業員 |  | 人 | 1
|  |  | ブロック工 |  | 人 | 1
|  |  | 鉄筋工 |  | 人 | 1
|  |  | 溶接工 |  | 人 | 1
|  |  | 運転手(特殊) |  | 人 | 1
|  |  | 運転手(一般) |  | 人 | 1
|  |  | 土木一般世話役 |  | 人 | 1
|  |  | 型わく工 |  | 人 | 1
|  |  | 左官 |  | 人 | 1
|  |  | 防水工 |  | 人 | 1
|  |  | はつり工 |  | 人 | 1
|  |  | 管理技師 |  | 人 | 1
|  |  | 管路調査技師（調査技師） |  | 人 | 1
|  |  | 管路調査助手（調査助手） |  | 人 | 1
|  |  | 管路調査作業員（調査作業員） |  | 人 | 1
|  |  | 清掃技師 |  | 人 | 1
|  |  | 清掃作業員 |  | 人 | 1
|  |  | 交通誘導警備員Ａ |  | 人 | 1
|  |  | 交通誘導警備員Ｂ |  | 人 | 1